## Antagna anbud
Antagna anbud VF2018-0037 Arytmi pacemakers, ICD, ILR, elektroder
Prod-grupp | Pos | Rang-ordning | Benämning 1 | LevNamn | LevArtNr | LevBenämning | ProdNamn | Tilläggsinfo | PrisPerEnhet | Anbuds-summa
PACEMAKER SSIR
50 | 1 | 1 | Pacemaker SSIR | Boston Scientific | L210 | Proponent MRI SR |  |  | 5000 | 1439916.24
50 | 1 | 1 | Pacemaker SSIR | Boston Scientific | L110 | Essentio MRI SR |  |  | 5000 | 1439916.24
50 | 1 | 3 | Pacemaker SSIR | Abbott Medical Sweden AB | PM1272 | Assurity SR | PM1272 | IS1 | 5900 | 1468618.56
50 | 1 | 4 | Pacemaker SSIR | Octopus Medical AB | 103-407159 | Pacemaker SSIR | Enitra 8 SR-T |  | 6000 | 1938865.08
50 | 1 | 5 | Pacemaker SSIR | Medtronic AB | W3SR01 | AZURE S SR MRI | AZURE S |  | 11000 | 3440016.24
PACEMAKER DDDR
51 | 1 | 1 | Pacemaker DDDR | Boston Scientific | L231 | Proponent MRI EL DR |  |  | 5000 | 5599095.4166
51 | 1 | 1 | Pacemaker DDDR | Boston Scientific | L131 | Essentio MRI EL DR |  |  | 5000 | 5599095.4166
51 | 1 | 3 | Pacemaker DDDR | Abbott Medical Sweden AB | PM2272 | Assurity DR | PM2272 | IS1/IS1 | 5900 | 6818417.6811
51 | 1 | 4 | Pacemaker DDDR | Octopus Medical AB | 105-407147 | Pacemaker DDDR | Enitra 8 DR-T |  | 6500 | 10074440.0133
51 | 1 | 5 | Pacemaker DDDR | Medtronic AB | W3DR01 | AZURE S DR MRI | AZURE S |  | 13700 | 18764848.2411
PACEMAKER CRT-P
52 | 1 | 1 | Pacemaker CRT-P Quadripolär koppling | Abbott Medical Sweden AB | PM3562 | Quadra Allure MP | PM3562 | IS1/IS1/IS4 | 11500 | 479893.4496
52 | 1 | 2 | Pacemaker CRT-P Quadripolär koppling | Medtronic AB | W4TR06 | SOLARA CRT-P Quad | SOLARA Quad |  | 13890 | 1054888.0657
52 | 1 | 3 | Pacemaker CRT-P Quadripolär koppling | Medtronic AB | W4TR05 | SERENA CRT-P Quad | SERENA Quad |  | 19890 | 1544938.8334
52 | 1 | 4 | Pacemaker CRT-P Quadripolär koppling | Boston Scientific | U228 | Visionist X4 CRTP |  |  | 10500 | 1688091.9142
52 | 1 | 4 | Pacemaker CRT-P Quadripolär koppling | Boston Scientific | U128 | Valtitude X4 CRTP |  |  | 10500 | 1688091.9142
52 | 2 | 1 | Pacemaker CRT-P Bipolär koppling | Abbott Medical Sweden AB | PM3222 | Allure RF | PM3222 | IS1/IS1/IS1 | 11500 | 479893.4496
52 | 2 | 2 | Pacemaker CRT-P Bipolär koppling | Medtronic AB | W1TR06 | SOLARA CRT-P Bipolär | SOLARA |  | 13890 | 1054888.0657
52 | 2 | 3 | Pacemaker CRT-P Bipolär koppling | Medtronic AB | W1TR05 | SERENA CRT-P Bipolär | SERENA |  | 19890 | 1544938.8334
52 | 2 | 4 | Pacemaker CRT-P Bipolär koppling | Boston Scientific | U225 | Visionist CRTP |  |  | 10500 | 1688091.9142
52 | 2 | 4 | Pacemaker CRT-P Bipolär koppling | Boston Scientific | U125 | Valtitude CRTP |  |  | 10500 | 1688091.9142
PACEMAKER LEADLESS
53 | 1 | 1 | Pacemaker VVI Pace Leadless | Medtronic AB | MC1VR01 | MICRA VVI Pace | MICRA |  | 65450 | 238750
ICD-VVI Basmodell
54 | 1 | 1 | ICD VVI Basmodell DF-1 | Boston Scientific | D400 | Perciva VR |  |  | 22500 | 576785.3072
54 | 1 | 2 | ICD VVI Basmodell DF-1 | Medtronic AB | DVMC3D1 | ICD-VR DVMC3D1 EVERA MRI S DF1 | EVERA MRI S VR |  | 28900 | 592606.2836
54 | 1 | 3 | ICD VVI Basmodell DF-1 | Octopus Medical AB | 110-429570 | ICD VR-T | Intica Neo 5 VR-T DF1 |  | 26800 | 603316.7718
54 | 2 | 1 | ICD VVI Basmodell DF-4 | Boston Scientific | D412 | Perciva VR |  |  | 22500 | 576785.3072
54 | 2 | 2 | ICD VVI Basmodell DF-4 | Medtronic AB | DVMC3D4 | ICD-VR DVMC3D4 EVERA MRI S DF4 GLOB | EVERA MRI S VR |  | 28900 | 592606.2836
54 | 2 | 3 | ICD VVI Basmodell DF-4 | Octopus Medical AB | 110-429565 | ICD VR-T | Rivacor 5 VR-T DF4 |  | 26800 | 603316.7718
ICD-VVI Avancerad
55 | 1 | 1 | ICD VVI Avancerad DF-1 | Medtronic AB | DVFC3D1 | ICD-VR DVFC3D1 VISIA MRI AF S US/OUS DF1 | VISIA MRI AF S |  | 31500 | 1153129.2083
55 | 1 | 2 | ICD VVI Avancerad DF-1 | Octopus Medical AB | 110-429560 | ICD VR-T | Intica Neo 7 VRT- DF1 |  | 29800 | 1385287.3662
55 | 1 | 3 | ICD VVI Avancerad DF-1 | Boston Scientific | D175 | Autogen VR EL |  |  | 24000 | 1616884.4724
55 | 1 | 4 | ICD VVI Avancerad DF-1 | Octopus Medical AB | 110-429569 | ICD VR-T DX | Intica Neo 5 VR-T DX DF1 |  | 29800 | 1659187.3662
55 | 1 | 5 | ICD VVI Avancerad DF-1 | Abbott Medical Sweden AB | CD1377-36C | Ellipse VR, DF1 | CD1377-36C | DF1 | 24500 | 1676919.2095
55 | 2 | 1 | ICD VVI Avancerad DF-4 | Medtronic AB | DVFC3D4 | ICD-VR DVFC3D4 VISIA MRI AF S US/OUS DF4 | VISIA MRI AF S |  | 31500 | 1153129.2083
55 | 2 | 2 | ICD VVI Avancerad DF-4 | Octopus Medical AB | 110-429536 | ICD VR-T | Rivacor 7 VR-T DF4 |  | 29800 | 1385287.3662
55 | 2 | 3 | ICD VVI Avancerad DF-4 | Boston Scientific | D174 | Autogen VR EL |  |  | 24000 | 1616884.4724
55 | 2 | 4 | ICD VVI Avancerad DF-4 | Octopus Medical AB | 110-429564 | ICD VR-T DX | Rivacor 5 VR-T DX DF4 |  | 29800 | 1659187.3662
55 | 2 | 5 | ICD VVI Avancerad DF-4 | Abbott Medical Sweden AB | CD1377-36QC | Ellipse VR, DF4 | CD1377-36QC | DF4 | 24500 | 1676919.2095
ICD-DDD Basmodell
56 | 1 | 1 | ICD DDD Basmodell DF-1 | Boston Scientific | D401 | Perciva DR |  |  | 22500 | 707466.9231
56 | 1 | 2 | ICD DDD Basmodell DF-1 | Medtronic AB | DDMC3D1 | ICD-DR DDMC3D1 EVERA MRI S OUS/US DF1 | EVERA MRI S DR |  | 28900 | 767960.3077
56 | 1 | 3 | ICD DDD Basmodell DF-1 | Abbott Medical Sweden AB | CD2377-36C | Ellipse DR, DF1 | CD2377-36C | DF1/IS1 | 21500 | 815941.4769
56 | 2 | 1 | ICD DDD Basmodell DF-4 | Boston Scientific | D413 | Perciva DR |  |  | 22500 | 707466.9231
56 | 2 | 2 | ICD DDD Basmodell DF-4 | Medtronic AB | DDMC3D4 | ICD-DR DDMC3D4 EVERA MRI S IS-1/DF4 GLOB | EVERA MRI S DR |  | 28900 | 767960.3077
56 | 2 | 3 | ICD DDD Basmodell DF-4 | Abbott Medical Sweden AB | CD2377-36QC | Ellipse DR, DF4 | CD2377-36QC | DF4 | 21500 | 815941.4769
ICD-DDD Avancerad
57 | 1 | 1 | ICD DDD Avancerad DF-1 | Boston Scientific | D177 | Autogen DR EL |  |  | 24000 | 2382985.0256
57 | 1 | 2 | ICD DDD Avancerad DF-1 | Octopus Medical AB | 111-429558 | ICD DR-T | Intica Neo 7 DR-T DF1 |  | 31800 | 2675269.8291
57 | 1 | 3 | ICD DDD Avancerad DF-1 | Boston Scientific | D121 | Momentum DR EL |  |  | 29000 | 3107985.0256
57 | 1 | 4 | ICD DDD Avancerad DF-1 | Medtronic AB | DDMB2D1 | ICD-DR DDMB2D1 EVERA MRI XT OUS/US DF1 | EVERA MRI XT DR |  | 61725 | 6875606.2821
57 | 2 | 1 | ICD DDD Avancerad DF-4 | Boston Scientific | D176 | Autogen DR EL |  |  | 24000 | 2382985.0256
57 | 2 | 2 | ICD DDD Avancerad DF-4 | Octopus Medical AB | 111-429534 | ICD DR-T | Rivacor 7 DR-T DF4 |  | 31800 | 2675269.8291
57 | 2 | 3 | ICD DDD Avancerad DF-4 | Boston Scientific | D433 | Resonate DR EL |  |  | 29000 | 3107985.0256
57 | 2 | 4 | ICD DDD Avancerad DF-4 | Medtronic AB | DDMB2D4 | ICD-DR DDMB2D4 EVERA MRI XT OUS/US DF4 | EVERA MRI XT DR |  | 61725 | 6875606.2821
ICD CRT-D Basmodell
58 | 1 | 1 | ICD CRT-D Basmodell IS-1+DF-1 | Medtronic AB | DTMC2D1 | CRTD DTMB2D1 COMPIA MRI OUS DF1 | COMPIA |  | 33500 | 526813.6551
58 | 1 | 2 | ICD CRT-D Basmodell IS-1+DF-1 | Boston Scientific | G325 | Charisma |  |  | 28000 | 686078.7294
58 | 1 | 3 | ICD CRT-D Basmodell IS-1+DF-1 | Octopus Medical AB | 112-429567 | ICD HF-T | Intica Neo 5 HF-T BP DF1 |  | 34800 | 747449.7525
58 | 2 | 1 | ICD CRT-D Basmodell IS-1+DF-4 | Medtronic AB | DTMC2D4 | CRTD DTMB2D4 COMPIA MRI OUS DF4 | COMPIA |  | 33500 | 526813.6551
58 | 2 | 2 | ICD CRT-D Basmodell IS-1+DF-4 | Boston Scientific | G324 | Charisma |  |  | 28000 | 686078.7294
58 | 2 | 3 | ICD CRT-D Basmodell IS-1+DF-4 | Octopus Medical AB | 112-429562 | ICD HF-T | Rivacor 5 HF-T BP DF4 |  | 34800 | 747449.7525
58 | 3 | 1 | ICD CRT-D Basmodell IS-4+DF-1 | Boston Scientific | G348 | Charisma |  |  | 28000 | 686078.7294
58 | 3 | 2 | ICD CRT-D Basmodell IS-4+DF-1 | Octopus Medical AB | 112-429566 | ICD HF-T | Intica Neo 5 HF-T QP DF1 |  | 34800 | 747449.7525
58 | 4 | 1 | ICD CRT-D Basmodell IS-4+DF-4 | Medtronic AB | DTMC2QQ | CRTD DTMB2QQ COMPIA MRI QUAD OUS DF4 | COMPIA QUAD |  | 33500 | 526813.6551
58 | 4 | 2 | ICD CRT-D Basmodell IS-4+DF-4 | Boston Scientific | G347 | Charisma |  |  | 28000 | 686078.7294
58 | 4 | 3 | ICD CRT-D Basmodell IS-4+DF-4 | Octopus Medical AB | 112-429561 | ICD HF-T | Rivacor 5 HF-T QP DF4 |  | 34800 | 747449.7525
ICD CRT-D Avancerad
59 | 1 | 1 | ICD CRT-D Avancerad IS-1+DF-1 | Boston Scientific | G173 | Autogen CRTD |  |  | 28000 | 3941761.2238
59 | 1 | 2 | ICD CRT-D Avancerad IS-1+DF-1 | Boston Scientific | G125 | Momentum CRT |  |  | 31000 | 4427761.2238
59 | 1 | 3 | ICD CRT-D Avancerad IS-1+DF-1 | Abbott Medical Sweden AB | CD3361-40C | Unify Assura | CD3361-40C | DF1/IS1 IS1 | 28000 | 4534628.7565
59 | 1 | 4 | ICD CRT-D Avancerad IS-1+DF-1 | Octopus Medical AB | 112-429553 | ICD HF-T | Intica Neo 7 HF-T BP DF1 |  | 38800 | 4693428.5704
59 | 1 | 5 | ICD CRT-D Avancerad IS-1+DF-1 | Medtronic AB | DTMB2D1 | CRTD DTMB2D1 AMPLIA MRI OUS DF1 | AMPLIA |  | 43295 | 4937538.8674
59 | 2 | 1 | ICD CRT-D Avancerad IS-1+DF-4 | Boston Scientific | G172 | Autogen CRTD |  |  | 28000 | 3941761.2238
59 | 2 | 2 | ICD CRT-D Avancerad IS-1+DF-4 | Boston Scientific | G424 | Resonate CRTD |  |  | 31000 | 4427761.2238
59 | 2 | 3 | ICD CRT-D Avancerad IS-1+DF-4 | Abbott Medical Sweden AB | CD3361-40QC | Unify Assura | CD3361-40QC | DF4 IS1 | 28000 | 4534628.7565
59 | 2 | 4 | ICD CRT-D Avancerad IS-1+DF-4 | Octopus Medical AB | 112-429533 | ICD HF-T | Rivacor 7 HF-T BP DF4 |  | 38800 | 4693428.5704
59 | 2 | 5 | ICD CRT-D Avancerad IS-1+DF-4 | Medtronic AB | DTMB2D4 | CRTD DTMB2D4 AMPLIA MRI OUS DF4 | AMPLIA |  | 43295 | 4937538.8674
59 | 3 | 1 | ICD CRT-D Avancerad IS-4+DF-1 | Boston Scientific | G177 | Autogen X4 CRTD |  |  | 28000 | 3941761.2238
59 | 3 | 2 | ICD CRT-D Avancerad IS-4+DF-1 | Boston Scientific | G138 | Momentum X4 CRTD |  |  | 31000 | 4427761.2238
59 | 3 | 3 | ICD CRT-D Avancerad IS-4+DF-1 | Abbott Medical Sweden AB | CD3371-40C | Quadra Assura MP | CD3371-40C | DF1/IS1 IS4 | 28000 | 4534628.7565
59 | 3 | 4 | ICD CRT-D Avancerad IS-4+DF-1 | Octopus Medical AB | 112-429552 | ICD HF-T | Intica Neo 7 HF-T QP DF1 |  | 38800 | 4693428.5704
59 | 3 | 5 | ICD CRT-D Avancerad IS-4+DF-1 | Medtronic AB | DTMB2Q1 | CRTD DTMB2Q1 AMPLIA MRI QUAD OUS DF1 | AMPLIA QUAD |  | 43295 | 4937538.8674
59 | 4 | 1 | ICD CRT-D Avancerad IS-4+DF-4 | Boston Scientific | G179 | Autogen X4 CRTD |  |  | 28000 | 3941761.2238
59 | 4 | 2 | ICD CRT-D Avancerad IS-4+DF-4 | Boston Scientific | G447 | Resonate X4 CRTD |  |  | 31000 | 4427761.2238
59 | 4 | 3 | ICD CRT-D Avancerad IS-4+DF-4 | Abbott Medical Sweden AB | CD3371-40QC | Quadra Assura MP | CD3371-40QC | DF4 IS4 | 28000 | 4534628.7565
59 | 4 | 4 | ICD CRT-D Avancerad IS-4+DF-4 | Octopus Medical AB | 112-429532 | ICD HF-T | Rivavore 7 HF-T QP DF4 |  | 38800 | 4693428.5704
59 | 4 | 5 | ICD CRT-D Avancerad IS-4+DF-4 | Medtronic AB | DTMB2QQ | CRTD DTMB2QQ AMPLIA MRI QUAD OUS DF4 | AMPLIA QUAD |  | 43295 | 4937538.8674
ICDSubkutan
60 | 1 | 1 | Subkutan ICD | Boston Scientific | A219 | Emblem MRI SICD |  |  | 119270 | 357810
ILR
61 | 1 | 1 | ILR (Implanterbar Loop Recorder) | Medtronic AB | LNQ11 | Reveal LinQ | REVEAL LINQ |  | 19300 | 816560
61 | 1 | 2 | ILR (Implanterbar Loop Recorder) | Abbott Medical Sweden AB | DM3500 | Confirm Rx | DM3500 |  | 15800 | 2607328
ELEKTRODER PACEMAKER
62 | 1 |  | Elektroder, Pacemaker | Abbott Medical Sweden AB | 2088TC /46 | Tendril STS 46 cm | 2088TC /46 | Retraherbar skruv. Alla våra bradyelektroder har koaxial konstruktion, dvs innerspiralledare innerisolering, ytterspiralledare och ytterisolering. Spiralernas material är MP35N LT. Inre isoplering silikon, yttre isolering Optim. Alla våra aktiva elektroder är isodiametriska. Diameter: 1,9mm. Pacingimpedanserna 400-600 Ohm. IS1, 46 cm | 1600
62 | 1 |  | Elektroder, Pacemaker | Abbott Medical Sweden AB | 2088TC /52 | Tendril STS 52 cm | 2088TC /52 | Retraherbar skruv. Alla våra bradyelektroder har koaxial konstruktion, dvs innerspiralledare innerisolering, ytterspiralledare och ytterisolering. Spiralernas material är MP35N LT. Inre isoplering silikon, ytre isolering Optim. Alla våra aktiva elektroder är isodiametriska. Diameter: 1,9mm. Pacingimpedanserna 400-600 Ohm. IS1, 52 cm. | 1600
62 | 1 |  | Elektroder, Pacemaker | Abbott Medical Sweden AB | 2088TC /58 | Tendril STS 58 cm | 2088TC /58 | Retraherbar skruv. Alla våra bradyelektroder har koaxial konstruktion, dvs innerspiralledare innerisolering, ytterspiralledare och ytterisolering. Spiralernas material är MP35N LT. Inre isoplering silikon, yttre isolering Optim. Alla våra aktiva elektroder är isodiametriska. Diameter: 1,9mm. Pacingimpedanserna 400-600 Ohm. IS1, 58 cm. | 1600
62 | 1 |  | Elektroder, Pacemaker | Abbott Medical Sweden AB | 2088TC /65 | Tendril STS 65 cm | 2088TC /65 | Retraherbar skruv. Alla våra bradyelektroder har koaxial konstruktion, dvs innerspiralledare innerisolering, ytterspiralledare och ytterisolering. Spiralernas material är MP35N LT. Inre isoplering silikon, yttre isolering Optim. Alla våra aktiva elektroder är isodiametriska. Diameter: 1,9mm. Pacingimpedanserna 400-600 Ohm. IS1, 65 cm. | 1600
62 | 1 |  | Elektroder, Pacemaker | Abbott Medical Sweden AB | 2088TC /100 | Tendril STS 100 cm | 2088TC /100 | Retraherbar skruv. Alla våra bradyelektroder har koaxial konstruktion, dvs innerspiralledare innerisolering, ytterspiralledare och ytterisolering. Spiralernas material är MP35N LT. Inre isoplering silikon, yttre isolering Optim. Alla våra aktiva elektroder är isodiametriska. Diameter: 1,9mm. Pacingimpedanserna 400-600 Ohm. IS1, 100 cm. | 1600
62 | 1 |  | Elektroder, Pacemaker | Abbott Medical Sweden AB | 1948 /52 | Isoflex 52 cm | 1948 /52 | Passiv fixering, rak. Alla våra bradyelektroder har koaxial konstruktion, dvs innerspiralledare innerisolering, ytterspiralledare och ytterisolering. Spiralernas material är MP35N LT. Inre isoplering silikon, yttre isolering Optim. Isoflex är isodiametrisk förutom vid tinesen. Diameter: 2,2mm. Pacingimpedanserna 450-700 Ohm. IS1, 52 cm. | 1600
62 | 1 |  | Elektroder, Pacemaker | Abbott Medical Sweden AB | 1948 /58 | Isoflex 58 cm | 1948 /58 | Passiv fixering, rak. Alla våra bradyelektroder har koaxial konstruktion, dvs innerspiralledare innerisolering, ytterspiralledare och ytterisolering. Spiralernas material är MP35N LT. Inre isoplering silikon, yttre isolering Optim. Isoflex är isodiametrisk förutom vid tinesen. Diameter: 2,2mm. Pacingimpedanserna 450-700 Ohm. IS1, 58 cm. | 1600
62 | 1 |  | Elektroder, Pacemaker | Abbott Medical Sweden AB | 1944 /46 | Isoflex J 46 cm | 1944 /46 | Passiv fixering, J-formad. Alla våra bradyelektroder har koaxial konstruktion, dvs innerspiralledare innerisolering, ytterspiralledare och ytterisolering. Spiralernas material är MP35N LT. Inre isoplering silikon, yttre isolering Optim. Isoflex är isodiametrisk förutom vid tinesen. Diameter: 2,2mm. Pacingimpedanserna 450-700 Ohm. IS1, 46 cm. | 1600
62 | 1 |  | Elektroder, Pacemaker | Abbott Medical Sweden AB | 1944 /52 | Isoflex J 52 cm | 1944 /52 | Passiv fixering, J-formad. Alla våra bradyelektroder har koaxial konstruktion, dvs innerspiralledare innerisolering, ytterspiralledare och ytterisolering. Spiralernas material är MP35N LT. Inre isoplering silikon, yttre isolering Optim. Isoflex är isodiametrisk förutom vid tinesen. Diameter: 2,2mm. Pacingimpedanserna 450-700 Ohm. IS1, 52 cm. | 1600
62 | 1 |  | Elektroder, Pacemaker | Boston Scientific | 7740 | Ingevity MRI 52 cm, ext retr. skruv |  | 45 cm. Diameter 1,9 mm. MRI: 1,5 och 3Tesla. Extend/retraherbar skruv. Intern isolering: Silicon rubber. Yttre isolering Polyurethane (55D). Ledaren i INGEVITY, är enkelvirade, skruvformade spiraler av MP35N. IS-1,Bipolär. Isodiametrisk. Impedans 200-2000 Ohm, typisk impedans 750 Ohm (+/-200 Ohm) | 2000
62 | 1 |  | Elektroder, Pacemaker | Boston Scientific | 7741 | Ingevity MRI 52 cm, ext retr. skruv |  | 52 cm. Diameter 1,9 mm. MRI: 1,5 och 3Tesla. Extend/retraherbar skruv. Intern isolering: Silicon rubber. Yttre isolering Polyurethane (55D). Ledaren i INGEVITY, är enkelvirade, skruvformade spiraler av MP35N. IS-1,Bipolär. Isodiametrisk. Impedans 200-2000 Ohm, typisk impedans 750 Ohm (+/-200 Ohm) | 2000
62 | 1 |  | Elektroder, Pacemaker | Boston Scientific | 7742 | Ingevity MRI 59 cm, ext retr. skruv |  | 59 cm. Diameter 1,9 mm. MRI: 1,5 och 3Tesla. Extend/retraherbar skruv. Intern isolering: Silicon rubber. Yttre isolering Polyurethane (55D). Ledaren i INGEVITY, är enkelvirade, skruvformade spiraler av MP35N. IS-1,Bipolär. Isodiametrisk. Impedans 200-2000 Ohm, typisk impedans 750 Ohm (+/-200 Ohm) | 2000
62 | 1 |  | Elektroder, Pacemaker | Boston Scientific | 7731 | Ingevity MRI 52 cm, tines |  | 52 cm. Diameter 1,9 mm. MRI: 1,5 och 3Tesla. Tines. Intern isolering: Silicon rubber. Yttre isolering Polyurethane (55D). Ledaren i INGEVITY, är enkelvirade, skruvformade spiraler av MP35N. IS-1,Bipolär. Isodiametrisk. Impedans 200-2000 Ohm, typisk impedans 750 Ohm (+/-200 Ohm) | 2000
62 | 1 |  | Elektroder, Pacemaker | Boston Scientific | 7732 | Ingevity MRI 59 cm, tines |  | 59 cm. Diameter 1,9 mm. MRI: 1,5 och 3Tesla. Tines. Intern isolering: Silicon rubber. Yttre isolering Polyurethane (55D). Ledaren i INGEVITY, är enkelvirade, skruvformade spiraler av MP35N. IS-1,Bipolär. Isodiametrisk. Impedans 200-2000 Ohm, typisk impedans 750 Ohm (+/-200 Ohm) | 2000
62 | 1 |  | Elektroder, Pacemaker | Medtronic AB | 407652 | Elektrod, Pacemaker, 52cm, Bipolär, 4076, IS-1, Medtronic | CapSureFix Novus MRI | Konstruktion: Koaxial Längd: 45, 52, 58 Diameter: 1,9 mm Material ledare: MP35N Isolering: Ytter: Polyuretan 55D Inner: Silikon MED-4719 Kopplingsstandard: IS-1 BI Isodiametrisk: Ja Impedansvärde: 600 – 750 Ω | 1790
62 | 1 |  | Elektroder, Pacemaker | Medtronic AB | 5076-52 | Elektrod, Pacemaker, 52cm, Bipolär, 5076, IS-1, Medtronic | CapSureFix Novus MRI | Konstruktion: Koaxial Längd: 45, 52, 58, 65, 85 Diameter: 2,0 mm Material ledare: MP35N Isolering: Silikon (4719) med Siloxane Kopplingsstandard: IS-1 BI Isodiametrisk: Ja Impedansvärde: 600 – 750 Ω | 1650
62 | 1 |  | Elektroder, Pacemaker | Medtronic AB | 383059 | Elektrod, Pacemaker, 59cm, Bipolär, 3830, IS-1, för leverans med introducer, Medtronic | Select Secure | Konstruktion: Koaxial Längd: 59, 69, 74 (cm) Diameter: 1,4 mm Material ledare: MP35N Isolering: Ytter: Polyuretan 55D Inner: Silikon/ETFE Kopplingsstandard: IS-1 BI Isodiametrisk: Ja Impedansvärde: 600 – 750 Ω | 4750
62 | 1 |  | Elektroder, Pacemaker | Medtronic AB | 407658 | Elektrod, Pacemaker, 58cm, Bipolär, 4076, IS-1, Medtronic | CapSureFix Novus MRI | Konstruktion: Koaxial Längd: 45, 52, 58 Diameter: 1,9 mm Material ledare: MP35N Isolering: Ytter: Polyuretan 55D Inner: Silikon MED-4719 Kopplingsstandard: IS-1 BI Isodiametrisk: Ja Impedansvärde: 600 – 750 Ω | 1790
62 | 1 |  | Elektroder, Pacemaker | Medtronic AB | 5076-58 | Elektrod, Pacemaker, 58cm, Bipolär, 5076, IS-1, Medtronic | CapSureFix Novus MRI | Konstruktion: Koaxial Längd: 45, 52, 58, 65, 85 Diameter: 2,0 mm Material ledare: MP35N Isolering: Silikon (4719) med Siloxane Kopplingsstandard: IS-1 BI Isodiametrisk: Ja Impedansvärde: 600 – 750 Ω | 1650
62 | 1 |  | Elektroder, Pacemaker | Medtronic AB | 407458 | Elektrod, Pacemaker, 58cm, Bipolär, 4074, IS-1, Medtronic | CapSureSense MRI | Konstruktion: Koaxial Längd: 45, 52, 58 Diameter: 1,9 mm Material ledare: MP35N Isolering: Ytter: Polyuretan 55D Inner: Silikon MED-4719 Kopplingsstandard: IS-1 BI Isodiametrisk: Ja Impedansvärde: 600 – 750 Ω | 1650
62 | 1 |  | Elektroder, Pacemaker | Medtronic AB | 383069 | Elektrod, Pacemaker, 69cm, Bipolär, 3830, IS-1, för leverans med introducer, Medtronic | Select Secure | Konstruktion: Koaxial Längd: 59, 69, 74 (cm) Diameter: 1,4 mm Material ledare: MP35N Isolering: Ytter: Polyuretan 55D Inner: Silikon/ETFE Kopplingsstandard: IS-1 BI Isodiametrisk: Ja Impedansvärde: 600 – 750 Ω | 4750
62 | 1 |  | Elektroder, Pacemaker | Medtronic AB | 407452 | Elektrod, Pacemaker, 52cm, Bipolär, 4074, IS-1, Medtronic | CapSureSense MRI | Konstruktion: Koaxial Längd: 45, 52, 58 Diameter: 1,9 mm Material ledare: MP35N Isolering: Ytter: Polyuretan 55D Inner: Silikon MED-4719 Kopplingsstandard: IS-1 BI Isodiametrisk: Ja Impedansvärde: 600 – 750 Ω | 1650
62 | 1 |  | Elektroder, Pacemaker | Octopus Medical AB | 156-377177 | Pacemaker elektrod Solia S53 | Solia proMRI S53 | 53 cm, silicone-polyuretan, nickel-cobolt alloy,6F, isodiametrisk PU coating | 2200
62 | 1 |  | Elektroder, Pacemaker | Octopus Medical AB | 156-377179 | Pacemakerelektrod Solia S60 | Solia proMRI S60 | 60 cm, silicone-polyuretan, nickel-cobolt alloy,6F, isodiametrisk, PU coating | 2200
ELEKTRODER ICD
63 | 1 |  | Elektroder, ICD | Abbott Medical Sweden AB | 7120 /60 | Durata DF1, dubbel coil 60 cm | 7120 /60 | Konstruktionen har en multilumenslang med en innerspiralledare som är täkt med en polymerslang. I varje lumen finns 2 st isolerade kabelledare.Material i ledare. MP35N LT. Ledarna är täkta av ETFE. Inre isolering silikon, yttre isolering Optim. Aktiva ICD-elektroder är isodiametriska. Diameter: 6,8 F. Alla ICD-elektroder har separat sensing-ring för bipolär sensing mellan spets och ring. Pacingmpedanserna ligger mellan 400-600 Ohm och HV impedans mellan 50-80 Ohm . DF1/IS1, 60 cm. | 8000
63 | 1 |  | Elektroder, ICD | Abbott Medical Sweden AB | 7120 /65 | Durata DF1, dubbel coil, 65 cm | 7120 /65 | Konstruktionen har en multilumenslang med en innerspiralledare som är täkt med en polymerslang. I varje lumen finns 2 st isolerade kabelledare.Material i ledare. MP35N LT. Ledarna är täkta av ETFE. Inre isolering silikon, yttre isolering Optim. Aktiva ICD-elektroder är isodiametriska. Diameter: 6,8 F. Alla ICD-elektroder har separat sensing-ring för bipolär sensing mellan spets och ring. Pacingmpedanserna ligger mellan 400-600 Ohm och HV impedans mellan 50-80 Ohm. DF1/IS1, 65 cm. | 8000
63 | 1 |  | Elektroder, ICD | Abbott Medical Sweden AB | 7122 /60 | Durata DF1, single coil, 60 cm | 7122 /60 | Konstruktionen har en multilumenslang med en innerspiralledare som är täkt med en polymerslang. I varje lumen finns 2 st isolerade kabelledare.Material i ledare. MP35N LT. Ledarna är täkta av ETFE. Inre isolering silikon, yttre isolering Optim. Aktiva ICD-elektroder är isodiametriska. Diameter: 6,8 F. Alla ICD-elektroder har separat sensing-ring för bipolär sensing mellan spets och ring. Pacingmpedanserna ligger mellan 400-600 Ohm och HV impedans mellan 50-80 Ohm. DF1/IS1, 60 cm. | 8000
63 | 1 |  | Elektroder, ICD | Abbott Medical Sweden AB | 7122 /65 | Durata DF1, single coil, 65 cm | 7122 /65 | Konstruktionen har en multilumenslang med en innerspiralledare som är täkt med en polymerslang. I varje lumen finns 2 st isolerade kabelledare.Material i ledare. MP35N LT. Ledarna är täkta av ETFE. Inre isolering silikon, yttre isolering Optim. Aktiva ICD-elektroder är isodiametriska. Diameter: 6,8 F. Alla ICD-elektroder har separat sensing-ring för bipolär sensing mellan spets och ring. Pacingmpedanserna ligger mellan 400-600 Ohm och HV impedans mellan 50-80 Ohm. DF1/IS1, 65 cm. | 8000
63 | 1 |  | Elektroder, ICD | Abbott Medical Sweden AB | 7122 /75 | Durata DF1, single coil,75 cm | 7122 /75 | Konstruktionen har en multilumenslang med en innerspiralledare som är täkt med en polymerslang. I varje lumen finns 2 st isolerade kabelledare.Material i ledare. MP35N LT. Ledarna är täkta av ETFE. Inre isolering silikon, yttre isolering Optim. Aktiva ICD-elektroder är isodiametriska. Diameter: 6,8 F. Alla ICD-elektroder har separat sensing-ring för bipolär sensing mellan spets och ring. Pacingmpedanserna ligger mellan 400-600 Ohm och HV impedans mellan 50-80 Ohm. DF1/IS1, 75 cm. | 8000
63 | 1 |  | Elektroder, ICD | Abbott Medical Sweden AB | 7120Q /52 | Durata DF4, dubbel coil 52 cm | 7120Q /52 | Konstruktionen har en multilumenslang med en innerspiralledare som är täkt med en polymerslang. I varje lumen finns 2 st isolerade kabelledare.Material i ledare. MP35N LT. Ledarna är täkta av ETFE. Inre isolering silikon, yttre isolering Optim. Aktiva ICD-elektroder är isodiametriska. Diameter: 6,8 F. Alla ICD-elektroder har separat sensing-ring för bipolär sensing mellan spets och ring. Pacingmpedanserna ligger mellan 400-600 Ohm och HV impedans mellan 50-80 Ohm. DF4, 52 cm | 8000
63 | 1 |  | Elektroder, ICD | Abbott Medical Sweden AB | 7120Q /58 | Durata DF4, dubbel coil 58 cm | 7120Q /58 | Konstruktionen har en multilumenslang med en innerspiralledare som är täkt med en polymerslang. I varje lumen finns 2 st isolerade kabelledare.Material i ledare. MP35N LT. Ledarna är täkta av ETFE. Inre isolering silikon, yttre isolering Optim. Aktiva ICD-elektroder är isodiametriska. Diameter: 6,8 F. Alla ICD-elektroder har separat sensing-ring för bipolär sensing mellan spets och ring. Pacingmpedanserna ligger mellan 400-600 Ohm och HV impedans mellan 50-80 Ohm . DF4, 58 cm. | 8000
63 | 1 |  | Elektroder, ICD | Abbott Medical Sweden AB | 7120Q /65 | Durata DF4, dubbel coil 65 cm | 7120Q /65 | Konstruktionen har en multilumenslang med en innerspiralledare som är täkt med en polymerslang. I varje lumen finns 2 st isolerade kabelledare.Material i ledare. MP35N LT. Ledarna är täkta av ETFE. Inre isolering silikon, yttre isolering Optim. Aktiva ICD-elektroder är isodiametriska. Diameter: 6,8 F. Alla ICD-elektroder har separat sensing-ring för bipolär sensing mellan spets och ring. Pacingmpedanserna ligger mellan 400-600 Ohm och HV impedans mellan 50-80 Ohm. DF4, 65 cm | 8000
63 | 1 |  | Elektroder, ICD | Abbott Medical Sweden AB | 7122Q /52 | Durata DF4, single coil 52 cm | 7122Q /52 | Konstruktionen har en multilumenslang med en innerspiralledare som är täkt med en polymerslang. I varje lumen finns 2 st isolerade kabelledare.Material i ledare. MP35N LT. Ledarna är täkta av ETFE. Inre isolering silikon, yttre isolering Optim. Aktiva ICD-elektroder är isodiametriska. Diameter: 6,8 F. Alla ICD-elektroder har separat sensing-ring för bipolär sensing mellan spets och ring. Pacingmpedanserna ligger mellan 400-600 Ohm och HV impedans mellan 50-80 Ohm. DF4, 52 cm. | 8000
63 | 1 |  | Elektroder, ICD | Abbott Medical Sweden AB | 7122Q /58 | Durata DF4, single coil 58 cm | 7122Q /58 | Konstruktionen har en multilumenslang med en innerspiralledare som är täkt med en polymerslang. I varje lumen finns 2 st isolerade kabelledare.Material i ledare. MP35N LT. Ledarna är täkta av ETFE. Inre isolering silikon, yttre isolering Optim. Aktiva ICD-elektroder är isodiametriska. Diameter: 6,8 F. Alla ICD-elektroder har separat sensing-ring för bipolär sensing mellan spets och ring. Pacingmpedanserna ligger mellan 400-600 Ohm och HV impedans mellan 50-80 Ohm. DF4, 58 cm. | 8000
63 | 1 |  | Elektroder, ICD | Abbott Medical Sweden AB | 7122Q /65 | Durata DF4, single coil 65 cm | 7122Q /65 | Konstruktionen har en multilumenslang med en innerspiralledare som är täkt med en polymerslang. I varje lumen finns 2 st isolerade kabelledare.Material i ledare. MP35N LT. Ledarna är täkta av ETFE. Inre isolering silikon, yttre isolering Optim. Aktiva ICD-elektroder är isodiametriska. Diameter: 6,8 F. Alla ICD-elektroder har separat sensing-ring för bipolär sensing mellan spets och ring. Pacingmpedanserna ligger mellan 400-600 Ohm och HV impedans mellan 50-80 Ohm. DF4, 65 cm. | 8000
63 | 1 |  | Elektroder, ICD | Abbott Medical Sweden AB | LDA210Q /52 | Optisure DF4, single coil, 52 cm | LDA210Q /52 | Konstruktionen har en multilumenslang med en innerspiralledare som är täkt med en polymerslang. I varje lumen finns 2 st isolerade kabelledare.Material i ledare. MP35N LT. Ledarna är täkta av ETFE. Inre isolering silikon, yttre isolering Optim. Aktiva ICD-elektroder är isodiametriska. Diameter: 7,3 F. Alla ICD-elektroder har separat sensing-ring för bipolär sensing mellan spets och ring. Pacingmpedanserna ligger mellan 400-600 Ohm och HV impedans mellan 50-80 Ohm. DF4, 52 cm. | 10500
63 | 1 |  | Elektroder, ICD | Abbott Medical Sweden AB | LDA210Q /58 | Optisure DF4, single coil, 58 cm | LDA210Q /58 | Konstruktionen har en multilumenslang med en innerspiralledare som är täkt med en polymerslang. I varje lumen finns 2 st isolerade kabelledare.Material i ledare. MP35N LT. Ledarna är täkta av ETFE. Inre isolering silikon, yttre isolering Optim. Aktiva ICD-elektroder är isodiametriska. Diameter: 7,3 F. Alla ICD-elektroder har separat sensing-ring för bipolär sensing mellan spets och ring. Pacingmpedanserna ligger mellan 400-600 Ohm och HV impedans mellan 50-80 Ohm. DF4, 58 cm. | 10500
63 | 1 |  | Elektroder, ICD | Abbott Medical Sweden AB | LDA210Q /65 | Optisure DF4, single coil, 65 cm | LDA210Q /65 | Konstruktionen har en multilumenslang med en innerspiralledare som är täkt med en polymerslang. I varje lumen finns 2 st isolerade kabelledare.Material i ledare. MP35N LT. Ledarna är täkta av ETFE. Inre isolering silikon, yttre isolering Optim. Aktiva ICD-elektroder är isodiametriska. Diameter: 7,3 F. Alla ICD-elektroder har separat sensing-ring för bipolär sensing mellan spets och ring. Pacingmpedanserna ligger mellan 400-600 Ohm och HV impedans mellan 50-80 Ohm. DF4, 65 cm. | 10500
63 | 1 |  | Elektroder, ICD | Abbott Medical Sweden AB | LDA220Q /52 | Optisure DF4, dubbel coil, 52 cm | LDA220Q /52 | Konstruktionen har en multilumenslang med en innerspiralledare som är täkt med en polymerslang. I varje lumen finns 2 st isolerade kabelledare.Material i ledare. MP35N LT. Ledarna är täkta av ETFE. Inre isolering silikon, yttre isolering Optim. Aktiva ICD-elektroder är isodiametriska. Diameter: 7,6 F. Alla ICD-elektroder har separat sensing-ring för bipolär sensing mellan spets och ring. Pacingmpedanserna ligger mellan 400-600 Ohm och HV impedans mellan 50-80 Ohm. DF4, 52 cm. | 10500
63 | 1 |  | Elektroder, ICD | Abbott Medical Sweden AB | LDA220Q /58 | Optisure DF4, dubbel coil, 58 cm | LDA220Q /58 | Konstruktionen har en multilumenslang med en innerspiralledare som är täkt med en polymerslang. I varje lumen finns 2 st isolerade kabelledare.Material i ledare. MP35N LT. Ledarna är täkta av ETFE. Inre isolering silikon, yttre isolering Optim. Aktiva ICD-elektroder är isodiametriska. Diameter: 7,6 F. Alla ICD-elektroder har separat sensing-ring för bipolär sensing mellan spets och ring. Pacingmpedanserna ligger mellan 400-600 Ohm och HV impedans mellan 50-80 Ohm. DF4, 58 cm | 10500
63 | 1 |  | Elektroder, ICD | Abbott Medical Sweden AB | LDA220Q /65 | Optisure DF4, dubbel coil, 65 cm | LDA220Q /65 | Konstruktionen har en multilumenslang med en innerspiralledare som är täkt med en polymerslang. I varje lumen finns 2 st isolerade kabelledare.Material i ledare. MP35N LT. Ledarna är täkta av ETFE. Inre isolering silikon, yttre isolering Optim. Aktiva ICD-elektroder är isodiametriska. Diameter: 7,6 F. Alla ICD-elektroder har separat sensing-ring för bipolär sensing mellan spets och ring. Pacingmpedanserna ligger mellan 400-600 Ohm och HV impedans mellan 50-80 Ohm. DF4, 65 cm. | 10500
63 | 1 |  | Elektroder, ICD | Abbott Medical Sweden AB | 7172Q /52 | Durata DF4, enkelcoil, passive 52 cm | 7172Q /52 | Konstruktionen har en multilumenslang med en innerspiralledare som är täkt med en polymerslang. I varje lumen finns 2 st isolerade kabelledare.Material i ledare. MP35N LT. Ledarna är täkta av ETFE. Inre isolering silikon, yttre isolering Optim. Aktiva ICD-elektroder är isodiametriska. Diameter: 6,8 F. Alla ICD-elektroder har separat sensing-ring för bipolär sensing mellan spets och ring. Pacingmpedanserna ligger mellan 400-600 Ohm och HV impedans mellan 50-80 Ohm. DF4, 58 cm. | 8000
63 | 1 |  | Elektroder, ICD | Abbott Medical Sweden AB | 7172Q /58 | Durata DF4, enkelcoil, passive 58 cm | 7172Q /58 | Konstruktionen har en multilumenslang med en innerspiralledare som är täkt med en polymerslang. I varje lumen finns 2 st isolerade kabelledare.Material i ledare. MP35N LT. Ledarna är täkta av ETFE. Inre isolering silikon, yttre isolering Optim. Aktiva ICD-elektroder är isodiametriska. Diameter: 6,8 F. Alla ICD-elektroder har separat sensing-ring för bipolär sensing mellan spets och ring. Pacingmpedanserna ligger mellan 400-600 Ohm och HV impedans mellan 50-80 Ohm. DF4, 58 cm. | 8000
63 | 1 |  | Elektroder, ICD | Abbott Medical Sweden AB | 7172Q /65 | Durata DF4, enkelcoil, passive 65 cm | 7172Q /65 | Konstruktionen har en multilumenslang med en innerspiralledare som är täkt med en polymerslang. I varje lumen finns 2 st isolerade kabelledare.Material i ledare. MP35N LT. Ledarna är täkta av ETFE. Inre isolering silikon, yttre isolering Optim. Aktiva ICD-elektroder är isodiametriska. Diameter: 6,8 F. Alla ICD-elektroder har separat sensing-ring för bipolär sensing mellan spets och ring. Pacingmpedanserna ligger mellan 400-600 Ohm och HV impedans mellan 50-80 Ohm. DF4, 58 cm. | 8000
63 | 1 |  | Elektroder, ICD | Boston Scientific | 0692 | Reliance 4-FRONT, 59 cm, SingleCoil DF-4, skruv |  | 59 cm. Diameter 2,4 mm. Silikonisolering. DF-4 Standard. Isodiametrisk. Impedans 300-1200 Ohm, Integrerad bipolär sensing | 9000
63 | 1 |  | Elektroder, ICD | Boston Scientific | 0693 | Reliance 4-FRONT, 64 cm, SingleCoil DF-4, skruv |  | 64 cm. Diameter 2,4 mm. Silikonisolering. DF-4 Standard. Isodiametrisk. Impedans 300-1200 Ohm, Integrerad bipolär sensing | 9000
63 | 1 |  | Elektroder, ICD | Boston Scientific | 0682 | Reliance 4-FRONT, 59 cm, SingleCoil DF-4, passiv |  | 59 cm. Diameter 2,4 mm. Silikonisolering. DF-4 Standard. Isodiametrisk. Impedans 300-1200 Ohm, Integrerad bipolär sensing | 9000
63 | 1 |  | Elektroder, ICD | Boston Scientific | 0683 | Reliance 4-FRONT, 64 cm, SingleCoil DF-4, passiv |  | 64 cm. Diameter 2,4 mm. Silikonisolering. DF-4 Standard. Isodiametrisk. Impedans 300-1200 Ohm, Integrerad bipolär sensing | 9000
63 | 1 |  | Elektroder, ICD | Boston Scientific | 0695 | Reliance 4-FRONT, 59 cm, DualCoil DF-4, skruv |  | 59 cm. Diameter 2,4 mm. Silikonisolering. DF-4 Standard. Isodiametrisk. Impedans 300-1200 Ohm, Integrerad bipolär sensing | 9000
63 | 1 |  | Elektroder, ICD | Boston Scientific | 0696 | Reliance 4-FRONT, 64 cm, DualCoil DF-4, skruv |  | 64 cm. Diameter 2,4 mm. Silikonisolering. DF-4 Standard. Isodiametrisk. Impedans 300-1200 Ohm, Integrerad bipolär sensing | 9000
63 | 1 |  | Elektroder, ICD | Boston Scientific | 0658 | Reliance 4-FRONT, 70 cm, DualCoil DF-4, skruv |  | 70 cm. Diameter 2,4 mm. Silikonisolering. DF-4 Standard. Isodiametrisk. Impedans 300-1200 Ohm, Integrerad bipolär sensing | 9000
63 | 1 |  | Elektroder, ICD | Boston Scientific | 0685 | Reliance 4-FRONT, 59 cm, DualCoil DF-4, passiv |  | 59 cm. Diameter 2,4 mm. Silikonisolering. DF-4 Standard. Isodiametrisk. Impedans 300-1200 Ohm, Integrerad bipolär sensing | 9000
63 | 1 |  | Elektroder, ICD | Boston Scientific | 0686 | Reliance 4-FRONT, 64 cm, DualCoil DF-4, passiv |  | 64 cm. Diameter 2,4 mm. Silikonisolering. DF-4 Standard. Isodiametrisk. Impedans 300-1200 Ohm, Integrerad bipolär sensing | 9000
63 | 1 |  | Elektroder, ICD | Boston Scientific | 0181 | ENDOTAK Reliance G, 64 cm, SingleCoil DF1, skruv |  | 64 cm. Diameter 2,7 mm. Silikonisolering. DF-1 Standard. Isodiametrisk. Impedans 300-1200 Ohm, Integrerad bipolär sensing | 9000
63 | 1 |  | Elektroder, ICD | Boston Scientific | 0185 | ENDOTAK Reliance G, 64 cm, DualCoil DF-1, skruv, |  | 64 cm. Diameter 2,7 mm. Silikonisolering. DF-1 Standard. Isodiametrisk. Impedans 300-1200 Ohm, Integrerad bipolär sensing | 9000
63 | 1 |  | Elektroder, ICD | Boston Scientific | 0171 | ENDOTAK Reliance G, 64 cm, SingleCoil DF1, passiv |  | 64 cm. Diameter 2,7 mm. Silikonisolering. DF-1 Standard. Isodiametrisk. Impedans 300-1200 Ohm, Integrerad bipolär sensing | 9000
63 | 1 |  | Elektroder, ICD | Boston Scientific | 0175 | ENDOTAK Reliance G, 64 cm, DualCoil DF1, passiv |  | 64 cm. Diameter 2,7 mm. Silikonisolering. DF-1 Standard. Isodiametrisk. Impedans 300-1200 Ohm, Integrerad bipolär sensing | 9000
63 | 1 |  | Elektroder, ICD | Medtronic AB | 6947M62 | Elektrod ICD, 62 cm, Aktiv fixering, Dubbelcoil, DF4. Medtronic | SPRINT QUATTRO SECURE | Konstruktion: HV (Högvolt) Längd: 49, 55, 62, 72, 97 cm Diameter: Lead body: 2.8 mm (8.6 Fr) HV coil: 2.8 mm (8.6 Fr) Helix: 1.4 mm (4.3 Fr) Material ledare: MP35N Isolering: Polyurethane (ytter) Silicone/PTFE (leadbody/inner) Kopplingsstandard: DF-4 Isodiametrisk: Ja Impedansvärde: 500 – 750 Ohm | 11000
63 | 1 |  | Elektroder, ICD | Medtronic AB | 6947M55 | Elektrod ICD, 55 cm, Aktiv fixering, Dubbelcoil, DF4. Medtronic. | SPRINT QUATTRO SECURE | Konstruktion: HV (Högvolt) Längd: 49, 55, 62, 72, 97 cm Diameter: Lead body: 2.8 mm (8.6 Fr) HV coil: 2.8 mm (8.6 Fr) Helix: 1.4 mm (4.3 Fr) Material ledare: MP35N Isolering: Polyurethane (ytter) Silicone/PTFE (leadbody/inner) Kopplingsstandard: DF-4 Isodiametrisk: Ja Impedansvärde: 500 – 750 Ohm | 11000
63 | 1 |  | Elektroder, ICD | Medtronic AB | 6935M62 | Elektrod ICD, 62 cm, Aktiv fixering, Singelcoil, DF4. Medtronic. | SPRINT QUATTRO SECURE S | Konstruktion: HV (Högvolt) Längd: 49, 55, 62, 72, 97 cm Diameter: Lead body: 2.8 mm (8.6 Fr) HV coil: 2.8 mm (8.6 Fr) Helix: 1.4 mm (4.3 Fr) Material ledare: MP35N Isolering: Polyurethane (ytter) Silicone/PTFE (leadbody/inner) Kopplingsstandard: DF-4 Isodiametrisk: Ja Impedansvärde: 500 – 750 Ohm | 11000
63 | 1 |  | Elektroder, ICD | Medtronic AB | 6935M55 | Elektrod ICD, 55 cm, Aktiv fixering, Singelcoil, DF4. Medtronic. | SPRINT QUATTRO SECURE S | Konstruktion: HV (Högvolt) Längd: 49, 55, 62, 72, 97 cm Diameter: Lead body: 2.8 mm (8.6 Fr) HV coil: 2.8 mm (8.6 Fr) Helix: 1.4 mm (4.3 Fr) Material ledare: MP35N Isolering: Polyurethane (ytter) Silicone/PTFE (leadbody/inner) Kopplingsstandard: DF-4 och DF-1/IS-1 Isodiametrisk: Ja Impedansvärde: 500 – 750 Ohm | 11000
63 | 1 |  | Elektroder, ICD | Medtronic AB | 693565 | Elektrod ICD, 65 cm, Aktiv fixering, Singelcoil, DF1. Medtronic. | SPRINT QUATTRO SECURE S | HV (Högvolt) Längd: 58, 65, 75, 100 cm Diameter: Lead body: 2.8 mm (8.6 Fr) HV coil: 2.8 mm (8.6 Fr) Helix: 1.4 mm (4.3 Fr) Material ledare: MP35N Isolering: Polyurethane (ytter) Silicone/PTFE (leadbody/inner) Kopplingsstandard: DF-1/IS-1 Isodiametrisk: Ja Impedansvärde: 500 – 750 Ohm | 11000
63 | 1 |  | Elektroder, ICD | Medtronic AB | 6946M62 | Elektrod ICD, 62 cm, Passiv fixering, Dubbelcoil, DF4. Medtronic | SPRINT QUATTRO SECURE | HV (Högvolt) Längd: 58, 65, 75, 100 cm Diameter: Lead body: 2.8 mm (8.6 Fr) HV coil: 2.8 mm (8.6 Fr) Helix: 1.4 mm (4.3 Fr) Material ledare: MP35N Isolering: Polyurethane (ytter) Silicone/PTFE (leadbody/inner) Kopplingsstandard: DF-1/IS-1 Isodiametrisk: Ja Impedansvärde: 500 – 750 Ohm | 11000
63 | 1 |  | Elektroder, ICD | Medtronic AB | 694765 | Elektrod ICD, 65 cm, Aktiv fixering, Dubbelcoil, DF1. Medtronic | SPRINT QUATTRO SECURE | Konstruktion: HV (Högvolt) Längd: 49, 55, 62, 72, 97 cm Diameter: Lead body: 2.8 mm (8.6 Fr) HV coil: 2.8 mm (8.6 Fr) Helix: 1.4 mm (4.3 Fr) Material ledare: MP35N Isolering: Polyurethane (ytter) Silicone/PTFE (leadbody/inner) Kopplingsstandard: DF-4 Isodiametrisk: Ja Impedansvärde: 500 – 750 Ohm | 11000
63 | 1 |  | Elektroder, ICD | Octopus Medical AB | 170-402266 | ICD elektrod | Plexa DF-4 proMRI S65 | Typisk impedans 400-1200 Ohm´, längd 65 cm, 8F introducer, Tip ring 11 mm, tip; iridium, area 1,8 mm2, Ring; Platinum, area 24,5 mm2, silglide surface coating, Isodiametrisk | 10900
63 | 1 |  | Elektroder, ICD | Octopus Medical AB | 170-402263 | ICD elektrod | Plexa DF-4 proMRI SD 65/18 | Typisk impedans 400-1200 Ohm´, längd 65 cm, 8F introducer, Tip ring 11 mm, tip; iridium, area 1,8 mm2, Ring; Platinum, area 24,5 mm2, silglide surface coating, Isodiametrisk | 10900
63 | 1 |  | Elektroder, ICD | Octopus Medical AB | 170-436910 | ICD elektrod | Plexa DF-4 proMRI DX 65/17 | Typisk impedans 400-1200 Ohm´, längd 65 cm, 8F introducer, Tip ring 11 mm, tip; iridium, area 1,8 mm2, Ring; Platinum, area 24,5 mm2, silglide surface coating, Isodiametrisk | 14200
63 | 1 |  | Elektroder, ICD | Octopus Medical AB | 170-436909 | ICD elektrod | Plexa DF-4 proMRI DX 65/15 | Typisk impedans 400-1200 Ohm´, längd 65 cm, 8F introducer, Tip ring 11 mm, tip; iridium, area 1,8 mm2, Ring; Platinum, area 24,5 mm2, silglide surface coating, Isodiametrisk | 14200
63 | 1 |  | Elektroder, ICD | Octopus Medical AB | 170-413997 | ICD elektrod | Plexa DF-1 proMRI S65 | Typisk impedans 400-1200 Ohm´, längd 65 cm, 8F introducer, Tip ring 11 mm, tip; iridium, area 1,8 mm2, Ring; Platinum, area 24,5 mm2, silglide surface coating, Isodiametrisk | 10900
63 | 1 |  | Elektroder, ICD | Octopus Medical AB | 170-414001 | ICD elektrod | Plexa DF-1 proMRI SD 65/18 | Typisk impedans 400-1200 Ohm´, längd 65 cm, 8F introducer, Tip ring 11 mm, tip; iridium, area 1,8 mm2, Ring; Platinum, area 24,5 mm2, silglide surface coating, Isodiametrisk | 10900
63 | 1 |  | Elektroder, ICD | Octopus Medical AB | 170-414006 | ICD elektrod | Plexa DF-1 proMRI DX 65/17 | Typisk impedans 400-1200 Ohm´, längd 65 cm, 8F introducer, Tip ring 11 mm, tip; iridium, area 1,8 mm2, Ring; Platinum, area 24,5 mm2, silglide surface coating, Isodiametrisk | 14200
63 | 1 |  | Elektroder, ICD | Octopus Medical AB | 170-414005 | ICD elektrod | Plexa DF-1 proMRI DX 65/15 | Typisk impedans 400-1200 Ohm´, längd 65 cm, 8F introducer, Tip ring 11 mm, tip; iridium, area 1,8 mm2, Ring; Platinum, area 24,5 mm2, silglide surface coating, Isodiametrisk | 14200
ELEKTRODER CRT
64 | 1 |  | Elektroder, CRT | Abbott Medical Sweden AB | 1458Q /75 | Quartet | 1458Q /75 | Fyrpolig LV, stor S-kurvatur. Quartet har en multilumenslang (4 lumen) med en innerspiralledare och 3 isolerade kablar. Material i ledare. MP35N LT. Ledarna är täkta av ETFE. Inre isolering silikon, yttre isolering Optim. Isodiametriska. Diameter: 5,1 F. Pacingimpedancer: 500-1000 Ohm. IS4, 75 cm. | 10800
64 | 1 |  | Elektroder, CRT | Abbott Medical Sweden AB | 1458Q /86 | Quartet | 1458Q /86 | Fyrpolig LV, stor S-kurvatur. Quartet har en multilumenslang (4 lumen) med en innerspiralledare och 3 isolerade kablar. Material i ledare. MP35N LT. Ledarna är täkta av ETFE. Inre isolering silikon, yttre isolering Optim. Isodiametriska. Diameter: 5,1 F. Pacingimpedancer: 500-1000 Ohm. IS4, 86 cm | 10800
64 | 1 |  | Elektroder, CRT | Abbott Medical Sweden AB | 1458Q /92 | Quartet | 1458Q /92 | Fyrpolig LV, stor S-kurvatur. Quartet har en multilumenslang (4 lumen) med en innerspiralledare och 3 isolerade kablar. Material i ledare. MP35N LT. Ledarna är täkta av ETFE. Inre isolering silikon, yttre isolering Optim. Isodiametriska. Diameter: 5,1 F. Pacingimpedancer: 500-1000 Ohm. IS4, 92 cm. | 10800
64 | 1 |  | Elektroder, CRT | Abbott Medical Sweden AB | 1456Q /75 | Quartet | 1456Q /75 | Fyrpolig LV, liten S-kurvatur. Quartet har en multilumenslang (4 lumen) med en innerspiralledare och 3 isolerade kablar. Material i ledare. MP35N LT. Ledarna är täkta av ETFE. Inre isolering silikon, yttre isolering Optim. Isodiametriska. Diameter: 5,1 F. Pacingimpedancer: 500-1000 Ohm. IS4, 75 cm. | 10800
64 | 1 |  | Elektroder, CRT | Abbott Medical Sweden AB | 1456Q /86 | Quartet | 1456Q /86 | Fyrpolig LV, liten S-kurvatur. Quartet har en multilumenslang (4 lumen) med en innerspiralledare och 3 isolerade kablar. Material i ledare. MP35N LT. Ledarna är täkta av ETFE. Inre isolering silikon, yttre isolering Optim. Isodiametriska. Diameter: 5,1 F. Pacingimpedancer: 500-1000 Ohm. IS4, 86 cm | 10800
64 | 1 |  | Elektroder, CRT | Abbott Medical Sweden AB | 1457Q /75 | Quartet | 1457Q /75 | Fyrpolig LV, dubbel böj. Quartet har en multilumenslang (4 lumen) med en innerspiralledare och 3 isolerade kablar. Material i ledare. MP35N LT. Ledarna är täkta av ETFE. Inre isolering silikon, yttre isolering Optim. Isodiametriska. Diameter: 5,1 F. Pacingimpedancer: 500-1000 Ohm. IS4, 75 cm | 7800
64 | 1 |  | Elektroder, CRT | Abbott Medical Sweden AB | 1457Q /86 | Quartet | 1457Q /86 | Fyrpolig LV, dubbel böj. Quartet har en multilumenslang (4 lumen) med en innerspiralledare och 3 isolerade kablar. Material i ledare. MP35N LT. Ledarna är täkta av ETFE. Inre isolering silikon, yttre isolering Optim. Isodiametriska. Diameter: 5,1 F. Pacingimpedancer: 500-1000 Ohm. IS4, 86 cm | 7800
64 | 1 |  | Elektroder, CRT | Abbott Medical Sweden AB | 1458QL /75 | Quartet | 1458QL /75 | Fyrpolig LV, stor S-kurvatur, långt avstånd mellan poler. Quartet har en multilumenslang (4 lumen) med en innerspiralledare och 3 isolerade kablar. Material i ledare. MP35N LT. Ledarna är täkta av ETFE. Inre isolering silikon, yttre isolering Optim. Isodiametriska. Diameter: 5,1 F. Pacingimpedancer: 500-1000 Ohm. IS4, 75 cm | 10800
64 | 1 |  | Elektroder, CRT | Abbott Medical Sweden AB | 1458QL /86 | Quartet | 1458QL /86 | Fyrpolig LV, stor S-kurvatur, långt avstånd mellan poler. Quartet har en multilumenslang (4 lumen) med en innerspiralledare och 3 isolerade kablar. Material i ledare. MP35N LT. Ledarna är täkta av ETFE. Inre isolering silikon, yttre isolering Optim. Isodiametriska. Diameter: 5,1 F. Pacingimpedancer: 500-1000 Ohm. IS4, 86 cm | 10800
64 | 1 |  | Elektroder, CRT | Abbott Medical Sweden AB | 1258T /75 | QuickFlex u /75 | 1258T /75 | Bipolär LV elektrod, stor S-kurvatur. Quickflex mikro har en isoleringsslang med 2 lumen, en för innerspiralledare och en för isolerad kabel. Material i ledare. MP35N LT. Ledarna är täkta av ETFE. Inre isolering silikon, yttre isolering Optim. Isodiametriska. Diameter: 4,3 F. Pacingimpedancer: 500-1000 Ohm. IS1, 75 cm | 7800
64 | 1 |  | Elektroder, CRT | Abbott Medical Sweden AB | 1258T /86 | QuickFlex u /86 | 1258T /86 | Bipolär LV elektrod, stor S-kurvatur. Quickflex mikro har en isoleringsslang med 2 lumen, en för innerspiralledare och en för isolerad kabel. Material i ledare. MP35N LT. Ledarna är täkta av ETFE. Inre isolering silikon, yttre isolering Optim. Isodiametriska. Diameter: 4,3 F. Pacingimpedancer: 500-1000 Ohm. IS1, 86 cm | 7800
64 | 1 |  | Elektroder, CRT | Abbott Medical Sweden AB | 1258T /92 | QuickFlex u /92 | 1258T /92 | Bipolär LV elektrod, stor S-kurvatur. Quickflex mikro har en isoleringsslang med 2 lumen, en för innerspiralledare och en för isolerad kabel. Material i ledare. MP35N LT. Ledarna är täkta av ETFE. Inre isolering silikon, yttre isolering Optim. Isodiametriska. Diameter: 4,3 F. Pacingimpedancer: 500-1000 Ohm. IS1, 92 cm. | 7800
64 | 1 |  | Elektroder, CRT | Boston Scientific | 4542 | Easytrak 2, 80 cm, Bip |  | 80 cm, OTW, Bipolär, rak med tines, diameter 5,4 fr, Coradial, Inre isolering: Silicone rubber. Yttre isolering: Polyurethan. Isodiametrisk kropp. Impedans 300-1200 Ohm. | 8000
64 | 1 |  | Elektroder, CRT | Boston Scientific | 4543 | Easytrak 2, 90 cm, Bip |  | 90 cm, OTW, Bipolär, rak med tines, diameter 5,4 fr, Coradial, Inre isolering: Silicone rubber. Yttre isolering: Polyurethan. Isodiametrisk kropp. Impedans 300-1200 Ohm. | 8000
64 | 1 |  | Elektroder, CRT | Boston Scientific | 4671 | Acuity X4, 86 cm, Quad. Rak |  | 86 cm, OTW. Rak Quadripolär. Isolering: Polyurethan och silikongummi, ETFE, Isodiametrisk, IS-4 standard, Prox.kropp 1,7 mm (5,2 fr) avsmalnande till 0,9 mm (2,6 fr) distal tip. Impedans: 300-3000 Ohm | 9850
64 | 1 |  | Elektroder, CRT | Boston Scientific | 4672 | Acuity X4, 95 cm, Quad. Rak |  | 95 cm, OTW. Rak Quadripolär. Isolering: Polyurethan och silikongummi, ETFE, Isodiametrisk, IS-4 standard, Prox.kropp 1,7 mm (5,2 fr) avsmalnande till 0,9 mm (2,6 fr) distal tip. Impedans: 300-3000 Ohm | 9850
64 | 1 |  | Elektroder, CRT | Boston Scientific | 4674 | Acuity X4, 86 cm, Quad. Kort spiral |  | 86 cm, OTW. Kort spiral. Quadripolär. Isolering: Polyurethan och silikongummi, ETFE, Isodiametrisk, IS-4 standard, Prox.kropp 1,7 mm (5,2 fr) avsmalnande till 0,9 mm (2,6 fr) distal tip. Impedans: 300-3000 Ohm | 9850
64 | 1 |  | Elektroder, CRT | Boston Scientific | 4675 | Acuity X4, 95 cm, Quad. Kort spiral |  | 95 cm, OTW. Kort spiral. Quadripolär. Isolering: Polyurethan och silikongummi, ETFE, Isodiametrisk, IS-4 standard, Prox.kropp 1,7 mm (5,2 fr) avsmalnande till 0,9 mm (2,6 fr) distal tip. Impedans: 300-3000 Ohm | 9850
64 | 1 |  | Elektroder, CRT | Boston Scientific | 4677 | Acuity X4, 86 cm, Quad. Lång spiral |  | 86 cm, OTW. Lång spiral. Quadripolär. Isolering: Polyurethan och silikongummi, ETFE, Isodiametrisk, IS-4 standard, Prox.kropp 1,7 mm (5,2 fr) avsmalnande till 0,9 mm (2,6 fr) distal tip. Impedans: 300-3000 Ohm | 9850
64 | 1 |  | Elektroder, CRT | Boston Scientific | 4678 | Acuity X4, 95 cm, Quad. Lång spiral |  | 95 cm, OTW. Lång spiral. Quadripolär. Isolering: Polyurethan och silikongummi, ETFE, Isodiametrisk, IS-4 standard, Prox.kropp 1,7 mm (5,2 fr) avsmalnande till 0,9 mm (2,6 fr) distal tip. Impedans: 300-3000 Ohm | 9850
64 | 1 |  | Elektroder, CRT | Medtronic AB | 429678 | Elektrod, Pacemaker, Attain Ability Plus. Multipolär, IS-1, 78cm, Medtronic | Attain Ability Plus | LV (Lågvolt) Längd: 78, 88 cm Diameter: Lead body: 1.7 mm (5.3 Fr) Tip electrode: 1.53 mm (4.6 Fr) Ring electrode: 1.7 mm (5.1 Fr) Material ledare: MP35N Isolering: Polyurethane (ytter) SI Polyimide (SI-PI) (inner) Kopplingsstandard: IS-1 BI Isodiametrisk: Nej Impedansvärde: 500 – 750 Ohm | 7980
64 | 1 |  | Elektroder, CRT | Medtronic AB | 439678 | Elektrod, Pacemaker, Attain Ability Straight. Multipolär, IS-1, 78cm, Medtronic | Attain Ability Straight | Konstruktion: LV (Lågvolt) Längd: 78, 88 cm Diameter: Lead body: 1.7 mm (5.3 Fr) Distal body: 1.3 mm (4 Fr) Electrodes: 1.7 mm (5.1 Fr) Material ledare: MP35N Isolering: Polyurethane (ytter) SI Polyimide (SI-PI) (inner) Kopplingsstandard: IS-4 LLLL Isodiametrisk: Nej Impedansvärde: 500 – 750 Ohm | 7980
64 | 1 |  | Elektroder, CRT | Medtronic AB | 419688 | Elektrod, Pacemaker. Multipolär, IS-1, 88cm, Medtronic | Attain Ability | Diameter: Lead body: 1.3 mm (4 Fr) Tip electrode: 1.53 mm (4.6 Fr) Ring electrode: 1.7 mm (5.1 Fr) Material ledare: MP35N Isolering: Polyurethane (ytter) SI Polyimide (SI-PI) (inner) Kopplingsstandard: IS-1 BI Isodiametrisk: Nej Impedansvärde: 500 – 750 Ohm | 7980
64 | 1 |  | Elektroder, CRT | Medtronic AB | 429688 | Elektrod, Pacemaker, Attain Ability Plus. Multipolär, IS-1, 88cm, Medtronic | Attain Ability Plus | Diameter: Lead body: 1.3 mm (4 Fr) Tip electrode: 1.53 mm (4.6 Fr) Ring electrode: 1.7 mm (5.1 Fr) Material ledare: MP35N Isolering: Polyurethane (ytter) SI Polyimide (SI-PI) (inner) Kopplingsstandard: IS-1 BI Isodiametrisk: Nej Impedansvärde: 500 – 750 Ohm | 7980
64 | 1 |  | Elektroder, CRT | Medtronic AB | 439688 | Elektrod, Pacemaker, Attain Ability Straight. Multipolär, IS-1, 88cm, Medtronic | Attain Ability Straight | Diameter: Lead body: 1.3 mm (4 Fr) Tip electrode: 1.53 mm (4.6 Fr) Ring electrode: 1.7 mm (5.1 Fr) Material ledare: MP35N Isolering: Polyurethane (ytter) SI Polyimide (SI-PI) (inner) Kopplingsstandard: IS-1 BI Isodiametrisk: Nej Impedansvärde: 500 – 750 Ohm | 7980
64 | 1 |  | Elektroder, CRT | Medtronic AB | 479688 | Elektrod, Pacemaker, Attain Stability . Multipolär, IS-1, 88cm | Attain Stability | Konstruktion: LV (Lågvolt) Längd: 78, 88 cm Diameter: Lead body: 1.3 mm (3,9 Fr) Distal body: 1.2 mm (3,4 Fr) Electrodes: 1.7 mm (5.1 Fr) Material ledare: MP35N Isolering: Polyurethane (ytter) SI Polyimide (SI-PI) (inner) Kopplingsstandard: IS-1 BI Isodiametrisk: Nej Impedansvärde: 500 – 750 Ohm | 13300
64 | 1 |  | Elektroder, CRT | Medtronic AB | 439878 | LV elektrod, Quadripolär, 78cm, Performa Straight. Medtronic. | ATTAIN Performa STRAIGHT | Konstruktion: LV (Lågvolt) Längd: 78, 88 cm Diameter: Lead body: 1.7 mm (5.3 Fr) Distal body: 1.3 mm (4 Fr) Electrodes: 1.7 mm (5.1 Fr) Material ledare: MP35N Isolering: Polyurethane (ytter) SI Polyimide (SI-PI) (inner) Kopplingsstandard: IS-4 LLLL Isodiametrisk: Nej Impedansvärde: 500 – 750 Ohm | 12000
64 | 1 |  | Elektroder, CRT | Medtronic AB | 429878 | LV elektrod, Quadripolär, 78cm, Performa Canted. Medtronic. | ATTAIN Performa | Konstruktion: LV (Lågvolt) Längd: 78, 88 cm Diameter: Lead body: 1.7 mm (5.3 Fr) Distal body: 1.3 mm (4 Fr) Electrodes: 1.7 mm (5.1 Fr) Material ledare: MP35N Isolering: Polyurethane (ytter) SI Polyimide (SI-PI) (inner) Kopplingsstandard: IS-4 LLLL Isodiametrisk: Nej Impedansvärde: 500 – 750 Ohm | 10500
64 | 1 |  | Elektroder, CRT | Medtronic AB | 459878 | LV elektrod, Quadripolär, 78cm, Performa S-shaped. Medtronic. | ATTAIN Performa S | Konstruktion: LV (Lågvolt) Längd: 78, 88 cm Diameter: Lead body: 1.7 mm (5.3 Fr) Distal body: 1.3 mm (4 Fr) Electrodes: 1.7 mm (5.1 Fr) Material ledare: MP35N Isolering: Polyurethane (ytter) SI Polyimide (SI-PI) (inner) Kopplingsstandard: IS-4 LLLL Isodiametrisk: Nej Impedansvärde: 500 – 750 Ohm | 12000
64 | 1 |  | Elektroder, CRT | Medtronic AB | 479878 | LV elektrod, Quadripolär Attain Stability . Multipolär, IS-4, 78cm | Attain Stability Quad | Konstruktion: LV (Lågvolt) Längd: 78, 88 cm Diameter: Lead body: 1.7 mm (5.3 Fr) Distal body: 1.3 mm (4 Fr) Electrodes: 1.7 mm (5.1 Fr) Material ledare: MP35N Isolering: Polyurethane (ytter) SI Polyimide (SI-PI) (inner) Kopplingsstandard: IS-4 LLLL Isodiametrisk: Nej Impedansvärde: 500 – 750 Ohm | 13900
64 | 1 |  | Elektroder, CRT | Medtronic AB | 459888 | LV elektrod, Quadripolär, 88cm, Performa S-shaped. Medtronic. | ATTAIN Performa S | Konstruktion: LV (Lågvolt) Längd: 78, 88 cm Diameter: Lead body: 1.7 mm (5.3 Fr) Distal body: 1.3 mm (4 Fr) Electrodes: 1.7 mm (5.1 Fr) Material ledare: MP35N Isolering: Polyurethane (ytter) SI Polyimide (SI-PI) (inner) Kopplingsstandard: IS-4 LLLL Isodiametrisk: Nej Impedansvärde: 500 – 750 Ohm | 12000
64 | 1 |  | Elektroder, CRT | Medtronic AB | 439888 | LV elektrod, Quadripolär, 88cm, Performa Straight. Medtronic. | ATTAIN Performa STRAIGHT | Konstruktion: LV (Lågvolt) Längd: 78, 88 cm Diameter: Lead body: 1.7 mm (5.3 Fr) Distal body: 1.3 mm (4 Fr) Electrodes: 1.7 mm (5.1 Fr) Material ledare: MP35N Isolering: Polyurethane (ytter) SI Polyimide (SI-PI) (inner) Kopplingsstandard: IS-4 LLLL Isodiametrisk: Nej Impedansvärde: 500 – 750 Ohm | 12000
64 | 1 |  | Elektroder, CRT | Medtronic AB | 429888 | LV elektrod, Quadripolär, 88cm, Performa Canted. Medtronic. | ATTAIN Performa | Konstruktion: LV (Lågvolt) Längd: 78, 88 cm Diameter: Lead body: 1.7 mm (5.3 Fr) Distal body: 1.3 mm (4 Fr) Electrodes: 1.7 mm (5.1 Fr) Material ledare: MP35N Isolering: Polyurethane (ytter) SI Polyimide (SI-PI) (inner) Kopplingsstandard: IS-4 LLLL Isodiametrisk: Nej Impedansvärde: 500 – 750 Ohm | 10500
64 | 1 |  | Elektroder, CRT | Medtronic AB | 479888 | LV elektrod, Quadripolär Attain Stability . Multipolär, IS-4, 88cm | Attain Stability Quad | Konstruktion: LV (Lågvolt) Längd: 78, 88 cm Diameter: Lead body: 1.7 mm (5.3 Fr) Distal body: 1.3 mm (4 Fr) Electrodes: 1.7 mm (5.1 Fr) Material ledare: MP35N Isolering: Polyurethane (ytter) SI Polyimide (SI-PI) (inner) Kopplingsstandard: IS-4 LLLL Isodiametrisk: Nej Impedansvärde: 500 – 750 Ohm | 13900
64 | 1 |  | Elektroder, CRT | Octopus Medical AB | 154-408719 | LV elektrod QP | Sentus proMRI OTW QP L-85/49 IS4 | Typisk impedans 400-1200 Ohm´, längd 87 cm, 5F introducer, Tip ring 21, 20, 20 mm, tip;platinum/ iridium, area 5 mm2, Ring; Platinum/iridium, area 8 mm2, coil MP35N, Silicon, Coating: Polyuretan, IS4, Isodiametrisk | 12000
64 | 1 |  | Elektroder, CRT | Octopus Medical AB | 154-401183 | LV elektrod QP | Sentus proMRI OTW QP L-85 IS4 | Typisk impedans 400-1200 Ohm´, längd 87 cm, 5F introducer, Tip ring 21, 20, 20 mm, tip;platinum/ iridium, area 5 mm2, Ring; Platinum/iridium, area 8 mm2, coil MP35N, Silicon, Coating: Polyuretan, IS4 Isodiametrisk | 12000
64 | 1 |  | Elektroder, CRT | Octopus Medical AB | 154-401180 | LV elektrod QP | Sentus proMRI OTW QP S-85 IS4 | Typisk impedans 400-1200 Ohm´, längd 87 cm, 5F introducer, Tip ring 21, 20, 20 mm, tip;platinum/ iridium, area 5 mm2, Ring; Platinum/iridium, area 8 mm2, coil MP35N, Silicon, Coating: Polyuretan, IS4, Isodiametrisk | 12000
64 | 1 |  | Elektroder, CRT | Octopus Medical AB | 154-398677 | LV elektrod BP | Sentus proMRI OTW BP L-85 IS1 | Typisk impedans 400-1200 Ohm´, längd 87 cm, 5F introducer, Tip ring 21 mm, tip;platinum/ iridium, area 5 mm2, Ring; Platinum/iridium, area 8 mm2, coil MP35N, Silicon, Coating: Polyuretan, IS4, Isodiametrisk | 12000
64 | 1 |  | Elektroder, CRT | Octopus Medical AB | 154-401177 | LV elektrod BP | Sentus proMRI OTW BP S-85 IS1 | Typisk impedans 400-1200 Ohm´, längd 87 cm, 5F introducer, Tip ring 21 mm, tip;platinum/ iridium, area 5 mm2, Ring; Platinum/iridium, area 8 mm2, coil MP35N, Silicon, Coating: Polyuretan, IS4, Isodiametrisk | 12000
64 | 1 |  | Elektroder, CRT | Octopus Medical AB | 155-381491 | LV elektrod BP | Corox proMRI OTW-L 85-BP IS1 | Typisk impedans 400-1200 Ohm´, längd 87 cm, 7F introducer, Tip ring 18 mm, tip;platinum/ iridium, area 5 mm2, Ring; Platinum/iridium, area 8 mm2, coil MP35N, Silicon, Coating: Polyuretan, IS4, Isodiametrisk | 12000
ÖVRIGT SORTIMENT
65 | 1 |  | Övrigt Sortiment | Abbott Medical Sweden AB | 405408 | Introducer, enkel 7F, 14cm | 405408 | PG 62-64 Introducer, enkel 7F, 14cm | 110
65 | 1 |  | Övrigt Sortiment | Abbott Medical Sweden AB | 405269 | Introducer, enkel 7F, 23cm | 405269 | PG 62-64. Introducer, enkel 7F, 23cm | 110
65 | 1 |  | Övrigt Sortiment | Abbott Medical Sweden AB | 405416 | Introducer, enkel 9F, 14 cm | 405416 | PG 62-64. Introducer, enkel 9F, 14 cm | 110
65 | 1 |  | Övrigt Sortiment | Abbott Medical Sweden AB | 405254 | Introducer, enkel 9F, 23 cm | 405254 | PG 62-64. Introducer, enkel 9F, 23 cm | 110
65 | 1 |  | Övrigt Sortiment | Abbott Medical Sweden AB | 405422 | Introducer, enkel 10,5F, 14 cm | 405422 | PG 62-64. Introducer, enkel 10,5F, 14 cm | 110
65 | 1 |  | Övrigt Sortiment | Abbott Medical Sweden AB | 405424 | Introducer, enkel 11F, 14 cm | 405424 | PG 62-64. Introducer, enkel 11F, 14 cm | 110
65 | 1 |  | Övrigt Sortiment | Abbott Medical Sweden AB | 405258 | Introducer, enkel 11F, 23 cm | 405258 | PG 62-64. Introducer, enkel 11F, 23 cm | 110
65 | 1 |  | Övrigt Sortiment | Abbott Medical Sweden AB | 405108 | Introducerset 7F, 14 cm | 405108 | PG 62-64. Introducerset 7F, 14 cm | 150
65 | 1 |  | Övrigt Sortiment | Abbott Medical Sweden AB | 405116 | Introducerset 9F, 14 cm | 405116 | PG 62-64. Introducerset 9F, 14 cm | 150
65 | 1 |  | Övrigt Sortiment | Abbott Medical Sweden AB | 405122 | Introducerset 10,5F, 14 cm | 405122 | PG 62-64. Introducerset 10,5F, 14 cm | 150
65 | 1 |  | Övrigt Sortiment | Abbott Medical Sweden AB | 405124 | Introducerset 11F, 14 cm | 405124 | PG 62-64. Introducerset 11F, 14 cm | 150
65 | 1 |  | Övrigt Sortiment | Abbott Medical Sweden AB | DS06003 /52 | Stylets till elektrod med clip-on tool /52 | DS06003 /52 | PG 62, 63 Stylets till elektrod med clip-on tool /52 | 800
65 | 1 |  | Övrigt Sortiment | Abbott Medical Sweden AB | DS06003 /58 | Stylets till elektrod med clip-on tool /58 | DS06003 /58 | PG 62, 63 Stylets till elektrod med clip-on tool /58 | 800
65 | 1 |  | Övrigt Sortiment | Abbott Medical Sweden AB | DS06003 /65 | Stylets till elektrod med clip-on tool /65 | DS06003 /65 | PG 62, 63 Stylets till elektrod med clip-on tool /65 | 800
65 | 1 |  | Övrigt Sortiment | Abbott Medical Sweden AB | DS06003 /75 | Stylets till elektrod med clip-on tool /75 | DS06003 /75 | PG 62, 63 Stylets till elektrod med clip-on tool /75 | 800
65 | 1 |  | Övrigt Sortiment | Abbott Medical Sweden AB | DS2C001 | CPS Direct SLII | DS2C001 | PG 52, 58, 59, 64 CS introducer, Straight, 47cm | 2280
65 | 1 |  | Övrigt Sortiment | Abbott Medical Sweden AB | DS2C002 | CPS Direct SLII | DS2C002 | PG 52, 58, 59, 64 CS introducer, 115 gr, 47cm | 2280
65 | 1 |  | Övrigt Sortiment | Abbott Medical Sweden AB | DS2C003 | CPS Direct SLII | DS2C003 | PG 52, 58, 59, 64 CS introducer, 135 gr, 47cm | 2280
65 | 1 |  | Övrigt Sortiment | Abbott Medical Sweden AB | DS2C004 | CPS Direct SLII | DS2C004 | PG 52, 58, 59, 64 CS introducer, Wide, 47cm | 2280
65 | 1 |  | Övrigt Sortiment | Abbott Medical Sweden AB | DS2C005 | CPS Direct SLII | DS2C005 | PG 52, 58, 59, 64 CS introducer, Extra wide, 47cm | 2280
65 | 1 |  | Övrigt Sortiment | Abbott Medical Sweden AB | DS2C006 | CPS Direct SLII | DS2C006 | PG 52, 58, 59, 64 CS introducer, Right side, 47cm | 2280
65 | 1 |  | Övrigt Sortiment | Abbott Medical Sweden AB | DS2C011 | CPS Direct SLII | DS2C011 | PG 52, 58, 59, 64 CS introducer, Straight, 54cm | 2280
65 | 1 |  | Övrigt Sortiment | Abbott Medical Sweden AB | DS2C012 | CPS Direct SLII | DS2C012 | PG 52, 58, 59, 64 CS introducer, 115 gr, 54cm | 2280
65 | 1 |  | Övrigt Sortiment | Abbott Medical Sweden AB | DS2C013 | CPS Direct SLII | DS2C013 | PG 52, 58, 59, 64 CS introducer, 135 gr, 54cm | 2280
65 | 1 |  | Övrigt Sortiment | Abbott Medical Sweden AB | DS2C014 | CPS Direct SLII | DS2C014 | PG 52, 58, 59, 64 CS introducer, Wide, 54cm | 2280
65 | 1 |  | Övrigt Sortiment | Abbott Medical Sweden AB | DS2C015 | CPS Direct SLII | DS2C015 | PG 52, 58, 59, 64 CS introducer, Extra wide, 54cm | 2280
65 | 1 |  | Övrigt Sortiment | Abbott Medical Sweden AB | DS2N024-65 | CPS Aim SL,Cannulator | DS2N024-65 | PG 52, 58, 59, 64 Cannulator, CSL 65 cm | 2280
65 | 1 |  | Övrigt Sortiment | Abbott Medical Sweden AB | DS2N025-65 | CPS Aim SL,Cannulator | DS2N025-65 | PG 52, 58, 59, 64 Cannulator, AL2 65 cm | 2280
65 | 1 |  | Övrigt Sortiment | Abbott Medical Sweden AB | DS2N021-59 | CPS Aim SL,Subselector | DS2N021-59 | PG 52, 58, 59, 64 Subselector,Acute 59 cm | 2280
65 | 1 |  | Övrigt Sortiment | Abbott Medical Sweden AB | DS2N021-65 | CPS Aim SL,Subselector | DS2N021-65 | PG 52, 58, 59, 64 Subselector,Acute 65 cm | 2280
65 | 1 |  | Övrigt Sortiment | Abbott Medical Sweden AB | DS2N023-59 | CPS Aim SL,Subselector | DS2N023-59 | PG 52, 58, 59, 64 Subselector,Obtuse 59 cm | 2280
65 | 1 |  | Övrigt Sortiment | Abbott Medical Sweden AB | DS2N023-65 | CPS Aim SL,Subselector | DS2N023-65 | PG 52, 58, 59, 64 Subselector, Obtuse 65 cm | 2280
65 | 1 |  | Övrigt Sortiment | Abbott Medical Sweden AB | DS2N022-59 | CPS Aim SL,Subselector | DS2N022-59 | PG 52, 58, 59, 64 Subselector, 90 gr 59 cm | 2280
65 | 1 |  | Övrigt Sortiment | Abbott Medical Sweden AB | DS2N022-65 | CPS Aim SL,Subselector | DS2N022-65 | PG 52, 58, 59, 64 Subselector, 90 gr 65 cm | 2280
65 | 1 |  | Övrigt Sortiment | Abbott Medical Sweden AB | DS2C018 | CPS Direct Universal | DS2C018 | PG 52, 58, 59, 64 CS introducer, Straight, 47cm | 2280
65 | 1 |  | Övrigt Sortiment | Abbott Medical Sweden AB | DS2C019 | CPS Direct Universal | DS2C019 | PG 52, 58, 59, 64 CS introducer, 115 gr, 47cm | 2280
65 | 1 |  | Övrigt Sortiment | Abbott Medical Sweden AB | DS2C020 | CPS Direct Universal | DS2C020 | PG 52, 58, 59, 64 CS introducer, 135 gr, 47cm | 2280
65 | 1 |  | Övrigt Sortiment | Abbott Medical Sweden AB | DS2C021 | CPS Direct Universal | DS2C021 | PG 52, 58, 59, 64 CS introducer, Wide, 47cm | 2280
65 | 1 |  | Övrigt Sortiment | Abbott Medical Sweden AB | DS2C022 | CPS Direct Universal | DS2C022 | PG 52, 58, 59, 64 CS introducer, Extra wide, 47cm | 2280
65 | 1 |  | Övrigt Sortiment | Abbott Medical Sweden AB | DS2C023 | CPS Direct Universal | DS2C023 | PG 52, 58, 59, 64 CS introducer, Right side, 47cm | 2280
65 | 1 |  | Övrigt Sortiment | Abbott Medical Sweden AB | DS2C025 | CPS Direct Universal | DS2C025 | PG 52, 58, 59, 64 CS introducer, Straight, 54cm | 2280
65 | 1 |  | Övrigt Sortiment | Abbott Medical Sweden AB | DS2C026 | CPS Direct Universal | DS2C026 | PG 52, 58, 59, 64 CS introducer, 115 gr, 54cm | 2280
65 | 1 |  | Övrigt Sortiment | Abbott Medical Sweden AB | DS2C027 | CPS Direct Universal | DS2C027 | PG 52, 58, 59, 64 CS introducer, 135 gr, 54cm | 2280
65 | 1 |  | Övrigt Sortiment | Abbott Medical Sweden AB | DS2C028 | CPS Direct Universal | DS2C028 | PG 52, 58, 59, 64 CS introducer, Wide, 54cm | 2280
65 | 1 |  | Övrigt Sortiment | Abbott Medical Sweden AB | DS2C029 | CPS Direct Universal | DS2C029 | PG 52, 58, 59, 64 CS introducer, Extra wide, 54cm | 2280
65 | 1 |  | Övrigt Sortiment | Abbott Medical Sweden AB | DS2N026-65 | CPS Aim Universal,Subselector | DS2N026-65 | PG 52, 58, 59, 64 Subselector,Acute 65 cm | 1000
65 | 1 |  | Övrigt Sortiment | Abbott Medical Sweden AB | DS2N026-59 | CPS Aim Universal,Subselector | DS2N026-59 | PG 52, 58, 59, 64 Subselector,Acute 59 cm | 1000
65 | 1 |  | Övrigt Sortiment | Abbott Medical Sweden AB | DS2N027-65 | CPS Aim Universal,Subselector | DS2N027-65 | PG 52, 58, 59, 64 Subselector, 90 gr 65 cm | 1000
65 | 1 |  | Övrigt Sortiment | Abbott Medical Sweden AB | DS2N027-59 | CPS Aim Universal,Subselector | DS2N027-59 | PG 52, 58, 59, 64 Subselector, 90 gr 59 cm | 1000
65 | 1 |  | Övrigt Sortiment | Abbott Medical Sweden AB | DS2N028-65 | CPS Aim Universal,Subselector | DS2N028-65 | PG 52, 58, 59, 64 Subselector, Obtuse 65 cm | 1000
65 | 1 |  | Övrigt Sortiment | Abbott Medical Sweden AB | DS2N028-59 | CPS Aim Universal,Subselector | DS2N028-59 | PG 52, 58, 59, 64 Subselector,Obtuse 59 cm | 1000
65 | 1 |  | Övrigt Sortiment | Abbott Medical Sweden AB | DS2N029-65 | CPS Aim Universal,Subselector | DS2N029-65 | PG 52, 58, 59, 64 Cannulator, CSL 65 cm | 1000
65 | 1 |  | Övrigt Sortiment | Abbott Medical Sweden AB | DS2N029-65 | CPS Aim Universal,Subselector | DS2N029-65 | PG 52, 58, 59, 64 Cannulator, CSL 65 cm | 1000
65 | 1 |  | Övrigt Sortiment | Abbott Medical Sweden AB | 4033A | Hatt för elektrod, IS1/IS4/DF1/DF4 | 4033A | PG 62-64 Hatt för elektrod, IS1/IS4/DF1/DF4 | 300
65 | 1 |  | Övrigt Sortiment | Abbott Medical Sweden AB | EX3150 | Mätkabel för PSA | EX3150 | PG 50-52, 54-59, 62-64 Mätkabel för PSA, flergångstyp 15 ggr. Fungerar för Abbott, Medtonic och Biotronik PSA | 3150
65 | 1 |  | Övrigt Sortiment | Abbott Medical Sweden AB | 424 | Medicinskt lim, 424 | 424 | PG 62-64 Medicinskt lim 424 | 250
65 | 1 |  | Övrigt Sortiment | Abbott Medical Sweden AB | AC-IP-2 | Plugg IS1 | AC-IP-2 | PG 50-52, 54-59 Plugg IS1 | 250
65 | 1 |  | Övrigt Sortiment | Abbott Medical Sweden AB | AC-DP-3 | Plugg DF1 | AC-DP-3 | PG 54-59 Plugg DF1 | 250
65 | 1 |  | Övrigt Sortiment | Abbott Medical Sweden AB | AC-IS4PP | Plugg IS4/DF4 | AC-IS4PP | PG 52, 54-59 Plugg IS4/DF4 | 450
65 | 1 |  | Övrigt Sortiment | Abbott Medical Sweden AB | 442-2 | Skruvmejsel | 442-2 | PG 50-52, 54-59 Torque wrench #2 | 250
65 | 1 |  | Övrigt Sortiment | Abbott Medical Sweden AB | 437-246 | Skruvmejsel | 437-246 | PG 50-52, 54-59 Set of L #2, #4, #6 | 250
65 | 1 |  | Övrigt Sortiment | Abbott Medical Sweden AB | DS2A003 | Slitter, CPS Universal | DS2A003 | PG 52, 58, 59, 64 Slitter, CPS Universal | 400
65 | 1 |  | Övrigt Sortiment | Abbott Medical Sweden AB | AI-07126-J | Arrow Balloon Catheter, 6F, 90cm | AI-07126-J | PG 52, 58, 59, 64 Balloon 6F, 90 cm | 1300
65 | 1 |  | Övrigt Sortiment | Abbott Medical Sweden AB | AI-07126 | Arrow Balloon Catheter, 6F, 110cm | AI-07126 | PG 52, 58, 59, 64 Balloon 6F, 110 cm | 1300
65 | 1 |  | Övrigt Sortiment | Abbott Medical Sweden AB | 410190 | CPS Implant kit | 410190 | PG 52, 58, 59, 64 CPS Implant kit | 290
65 | 1 |  | Övrigt Sortiment | Abbott Medical Sweden AB | DS2A004 | Bypass tool till CPS Direct | DS2A004 | PG 52, 58, 59, 64 Bypass tool till CPS Direct | 350
65 | 1 |  | Övrigt Sortiment | Abbott Medical Sweden AB | DS0A001 | Suturkrage | DS0A001 | PG 62-64 Suturkrage | 250
65 | 1 |  | Övrigt Sortiment | Abbott Medical Sweden AB | 404570 | Ledare, Guideright 0.035" | 404570 | PG 52, 58, 59, 64 Ledare 150cm till SC introducer | 115
65 | 1 |  | Övrigt Sortiment | Abbott Medical Sweden AB | DS2G001 | OTW ledare till elektrod | DS2G001 | PG 52, 58, 59, 64 CPS Courier Guidewire till SC elektrod Soft | 880
65 | 1 |  | Övrigt Sortiment | Abbott Medical Sweden AB | DS2G002 | OTW ledare till elektrod | DS2G002 | PG 52, 58, 59, 64 CPS Courier Guidewire till SC elektrod Medium | 880
65 | 1 |  | Övrigt Sortiment | Abbott Medical Sweden AB | DS2G003 | OTW ledare till elektrod | DS2G003 | PG 52, 58, 59, 64 CPS Courier Guidewire till SC elektrod Firm | 880
65 | 1 |  | Övrigt Sortiment | Abbott Medical Sweden AB | DS2G004 | OTW ledare till elektrod | DS2G004 | PG 52, 58, 59, 64 CPS Courier Guidewire till SC elektrod Extra Firm | 880
65 | 1 |  | Övrigt Sortiment | Abbott Medical Sweden AB | 4078G/180 | OTW ledare till elektrod | 4078G/180 | PG 52, 58, 59, 64 Guidewire till SC elektrod Firm | 880
65 | 1 |  | Övrigt Sortiment | Abbott Medical Sweden AB | 3111 | Magnet | 3111 | PG 50-52, 54-59, 61 Magnet, rund (Doughnut) | 500
65 | 1 |  | Övrigt Sortiment | Abbott Medical Sweden AB | 3626 | EKG-kabel 5 armar | 3626 | PG 50-52, 54-59, 61 EKG-kabel 5 armar | 1500
65 | 1 |  | Övrigt Sortiment | Abbott Medical Sweden AB | EX3001 | EKG-kabel 3 armar | EX3001 | PG 50-52, 54-59, 61 EKG-kabel 3 armar | 1500
65 | 1 |  | Övrigt Sortiment | Abbott Medical Sweden AB | EX1151 | GSM-sticka merlin.net | EX1151 | PG 50-52, 54-59 GSM-sticka merlin.net | 2000
65 | 1 |  | Övrigt Sortiment | Abbott Medical Sweden AB | EX1170 | WiFi-sticka merlin.net | EX1170 | PG 50-52, 54-59 WiFi-sticka merlin.net | 2000
65 | 1 |  | Övrigt Sortiment | Abbott Medical Sweden AB | MTX1000 | Aktivator Confirm Rx | MTX1000 | PG 61 Aktivator Confirm Rx | 4000
65 | 1 |  | Övrigt Sortiment | Abbott Medical Sweden AB | EX1150 | Sändare pacemaker | EX1150 | PG 50-52 Sändare pacemaker | 3000
65 | 1 |  | Övrigt Sortiment | Abbott Medical Sweden AB | EX1150 | Sändare ICD | EX1150 | PG 54-59 Sändare ICD | 1000
65 | 1 |  | Övrigt Sortiment | Boston Scientific | 6623 | Hatt för elektrod, IS-1, DF-1, 4,75mm. 2 av varje |  |  | 287
65 | 1 |  | Övrigt Sortiment | Boston Scientific | 7007 | Hatt för elektrod, IS-4. 2st |  |  | 287
65 | 1 |  | Övrigt Sortiment | Boston Scientific | 6742 | Hatt för elektrod, LV-1. 2st |  |  | 287
65 | 1 |  | Övrigt Sortiment | Boston Scientific | 8100 | Introducer för CS. Innerkateter, 74cm, 90grader. CS-IC 90 |  |  | 1750
65 | 1 |  | Övrigt Sortiment | Boston Scientific | 8101 | Introducer för CS. Innerkateter, 65cm, 90grader. CS-IC 90 |  |  | 1750
65 | 1 |  | Övrigt Sortiment | Boston Scientific | 8102 | Introducer för CS. Innerkateter, 74cm, 130grader. CS-IC 130 |  |  | 1750
65 | 1 |  | Övrigt Sortiment | Boston Scientific | 8103 | Introducer för CS. Innerkateter, 65cm, 130grader. CS-IC 130 |  |  | 1750
65 | 1 |  | Övrigt Sortiment | Boston Scientific | 8104 | Introducer för CS. Ytterkateter, 59cm. CS-EH |  |  | 1950
65 | 1 |  | Övrigt Sortiment | Boston Scientific | 8105 | Introducer för CS. Ytterkateter, 50cm. CS-EH |  |  | 1950
65 | 1 |  | Övrigt Sortiment | Boston Scientific | 8106 | Introducer för CS. Ytterkateter, 59cm. CS-EH ST R |  |  | 1950
65 | 1 |  | Övrigt Sortiment | Boston Scientific | 8107 | Introducer för CS. Ytterkateter, 50cm. CS-EH ST R |  |  | 1950
65 | 1 |  | Övrigt Sortiment | Boston Scientific | 8108 | Introducer för CS. Ytterkateter, 59cm. CS-EH R |  |  | 1950
65 | 1 |  | Övrigt Sortiment | Boston Scientific | 8109 | Introducer för CS. Ytterkateter, 50cm. CS-EH R |  |  | 1950
65 | 1 |  | Övrigt Sortiment | Boston Scientific | 8110 | Introducer för CS. Ytterkateter, 59cm. CS-W |  |  | 1950
65 | 1 |  | Övrigt Sortiment | Boston Scientific | 8111 | Introducer för CS. Ytterkateter, 50cm. CS-W |  |  | 1950
65 | 1 |  | Övrigt Sortiment | Boston Scientific | 8112 | Introducer för CS. Ytterkateter, 59cm. CS-MP |  |  | 1950
65 | 1 |  | Övrigt Sortiment | Boston Scientific | 8113 | Introducer för CS. Ytterkateter, 50cm. CS-MP |  |  | 1950
65 | 1 |  | Övrigt Sortiment | Boston Scientific | 8114 | Introducer för CS. Ytterkateter, 59cm. CS-H |  |  | 1950
65 | 1 |  | Övrigt Sortiment | Boston Scientific | 8115 | Introducer för CS. Ytterkateter, 50cm. CS-H |  |  | 1950
65 | 1 |  | Övrigt Sortiment | Boston Scientific | 8116 | Introducer för CS. Ytterkateter, 59cm. CS-A6 |  |  | 1950
65 | 1 |  | Övrigt Sortiment | Boston Scientific | 8117 | Introducer för CS. Ytterkateter, 50cm. CS-A6 |  |  | 1950
65 | 1 |  | Övrigt Sortiment | Boston Scientific | 8118 | Introducer för CS. Ytterkateter, 59cm. CS-ST |  |  | 1950
65 | 1 |  | Övrigt Sortiment | Boston Scientific | 8119 | Introducer för CS. Ytterkateter, 50cm. CS-ST |  |  | 1950
65 | 1 |  | Övrigt Sortiment | Boston Scientific | 7089 | Introducerset innehållande ledare, spruta och kanyl. 7Fr |  |  | 287
65 | 1 |  | Övrigt Sortiment | Boston Scientific | 7093 | Introducerset innehållande ledare, spruta och kanyl. 9Fr |  |  | 287
65 | 1 |  | Övrigt Sortiment | Boston Scientific | 7096 | Introducerset innehållande ledare, spruta och kanyl. 10,5Fr |  |  | 287
65 | 1 |  | Övrigt Sortiment | Boston Scientific | 7097 | Introducerset innehållande ledare, spruta och kanyl. 11Fr |  |  | 287
65 | 1 |  | Övrigt Sortiment | Boston Scientific | 7081 | Guide wire till CS. Acuity Mailman |  |  | 750
65 | 1 |  | Övrigt Sortiment | Boston Scientific | 4647 | Guide wire till CS. Whisper View EDS CS |  |  | 4127
65 | 1 |  | Övrigt Sortiment | Boston Scientific | 4648 | Guide wire till CS. Whisper View EDS CS-J |  |  | 4127
65 | 1 |  | Övrigt Sortiment | Boston Scientific | 5013 | Stylet till elektrod, 52 cm, mjuk, rak. Avsmalnande. 2st |  |  | 287
65 | 1 |  | Övrigt Sortiment | Boston Scientific | 6583 | Stylet till elektrod, 52 cm, styv, rak. Avsmalnande. 2st |  |  | 287
65 | 1 |  | Övrigt Sortiment | Boston Scientific | 6586 | Stylet till elektrod, 52 cm, mjuk, j-formad. Avsmalnande. 2st |  |  | 287
65 | 1 |  | Övrigt Sortiment | Boston Scientific | 6584 | Stylet till elektrod, 52 cm, styv, j-formad. Avsmalnande. 2st |  |  | 287
65 | 1 |  | Övrigt Sortiment | Boston Scientific | 6601 | Stylet till elektrod, 59 cm, mjuk, rak. 2st |  |  | 287
65 | 1 |  | Övrigt Sortiment | Boston Scientific | 6602 | Stylet till elektrod, 59 cm, styv, rak. 2st |  |  | 287
65 | 1 |  | Övrigt Sortiment | Boston Scientific | 6972 | Stylet till elektrod, 64 cm, mjuk, rak. 2st |  |  | 287
65 | 1 |  | Övrigt Sortiment | Boston Scientific | 6971 | Stylet till elektrod, 64 cm, styv, rak. 2st |  |  | 287
65 | 1 |  | Övrigt Sortiment | Boston Scientific | 6034 | Stylet till elektrod, 58 cm, mjuk, rak avsmalnande. 2st |  |  | 287
65 | 1 |  | Övrigt Sortiment | Boston Scientific | 6063 | Stylet till elektrod, 58 cm, styv, rak avsmalnande. 2st |  |  | 287
65 | 1 |  | Övrigt Sortiment | Boston Scientific | 6066 | Stylet till elektrod, 58 cm, styv, rak. 2st |  |  | 287
65 | 1 |  | Övrigt Sortiment | Boston Scientific | 6763 | Mätkabel t PSA analysator. Resteriliserbar |  |  | 2000
65 | 1 |  | Övrigt Sortiment | Boston Scientific | 6517 | Medicinskt lim |  |  | 287
65 | 1 |  | Övrigt Sortiment | Boston Scientific | 6996 | Plugg, DF-1 |  |  | 287
65 | 1 |  | Övrigt Sortiment | Boston Scientific | 7145 | Plugg, IS-1 |  |  | 287
65 | 1 |  | Övrigt Sortiment | Boston Scientific | 7148 | Plugg, IS-4/ DF-4 |  |  | 287
65 | 1 |  | Övrigt Sortiment | Boston Scientific | 6628 | Skruvmejsel, nr. 2, orange |  |  | 483
65 | 1 |  | Övrigt Sortiment | Boston Scientific | 6616 | Fixation tool, till retraheterbara, extraherbara elektroder |  |  | 287
65 | 1 |  | Övrigt Sortiment | Boston Scientific | 7001 | DF-4 connector tool |  |  | 500
65 | 1 |  | Övrigt Sortiment | Boston Scientific | 6979 | Programmerare, papper |  |  | 0
65 | 1 |  | Övrigt Sortiment | Boston Scientific | 6751 | Programmerare, ekg kabel |  |  | 0
65 | 1 |  | Övrigt Sortiment | Boston Scientific | 6577 | Programmerare, telemetri huvud |  |  | 0
65 | 1 |  | Övrigt Sortiment | Boston Scientific | 4603 | Sutur krage, Acuity X4. MRI kompatibla. 2st |  |  | 287
65 | 1 |  | Övrigt Sortiment | Boston Scientific | 6220 | Sutur krage, LV elektroder bipolära/unipolära. 2st |  |  | 287
65 | 1 |  | Övrigt Sortiment | Boston Scientific | 6773 | Sutur krage, FineLine. 2st |  |  | 287
65 | 1 |  | Övrigt Sortiment | Boston Scientific | 6402 | Sutur krage, Ingevity. 2st |  |  | 287
65 | 1 |  | Övrigt Sortiment | Boston Scientific | 7087 | Introducerset innehållande ledare, spruta och kanyl. 6Fr |  |  | 287
65 | 1 |  | Övrigt Sortiment | Boston Scientific | 7091 | Introducerset innehållande ledare, spruta och kanyl. 8Fr |  |  | 287
65 | 1 |  | Övrigt Sortiment | Boston Scientific | 7094 | Introducerset innehållande ledare, spruta och kanyl. 9,5Fr |  |  | 287
65 | 1 |  | Övrigt Sortiment | Boston Scientific | 7095 | Introducerset innehållande ledare, spruta och kanyl. 10Fr |  |  | 287
65 | 1 |  | Övrigt Sortiment | Boston Scientific | 4604 | IS-4 flushing tool |  |  | 287
65 | 1 |  | Övrigt Sortiment | Boston Scientific | 6541 | Ven hake |  |  | 287
65 | 1 |  | Övrigt Sortiment | Boston Scientific | 3320 | Steril strumpa t telemetrihuvud |  |  | 287
65 | 1 |  | Övrigt Sortiment | Boston Scientific | 6562 | Magnet till pacemaker |  |  | 500
65 | 1 |  | Övrigt Sortiment | Boston Scientific | 6860 | Magnet till ICD |  |  | 500
65 | 1 |  | Övrigt Sortiment | Boston Scientific | 7461 | Introducerset m integrerat hemostasvalv, 7Fr innehållande ledare, spruta och kanyl. |  |  | 3252
65 | 1 |  | Övrigt Sortiment | Boston Scientific | 7463 | Introducerset m integrerat hemostasvalv, 9Fr innehållande ledare, spruta och kanyl. |  |  | 3252
65 | 1 |  | Övrigt Sortiment | Boston Scientific | 7464 | Introducerset m integrerat hemostasvalv, 9.5Fr innehållande ledare, spruta och kanyl. |  |  | 3252
65 | 1 |  | Övrigt Sortiment | Boston Scientific | 7465 | Introducerset m integrerat hemostasvalv, 10Fr innehållande ledare, spruta och kanyl. |  |  | 3252
65 | 1 |  | Övrigt Sortiment | Boston Scientific | 7466 | Introducerset m integrerat hemostasvalv, 10,5Fr innehållande ledare, spruta och kanyl. |  |  | 3252
65 | 1 |  | Övrigt Sortiment | Boston Scientific | 7467 | Introducerset m integrerat hemostasvalv, 11Fr innehållande ledare, spruta och kanyl. |  |  | 3252
65 | 1 |  | Övrigt Sortiment | Boston Scientific | 7060 | Kniv till introducer till CS |  |  | 653
65 | 1 |  | Övrigt Sortiment | Boston Scientific | 4625 | IS-4 connector tool |  |  | 854
65 | 1 |  | Övrigt Sortiment | Boston Scientific | 4712 | S-ICD tunnelering set |  |  | 2000
65 | 1 |  | Övrigt Sortiment | Boston Scientific | 3501 | S-ICD elektrod |  |  | 22730
65 | 1 |  | Övrigt Sortiment | Boston Scientific | 6359 | Latitude, 3G modem till pm, ICD i avtalet. Ingår i pris för 6290/ 6288 kommunikator |  |  | 0
65 | 1 |  | Övrigt Sortiment | Boston Scientific | 6935 | Latitude, wifi modem till pm, ICD i avtalet. Ingår i pris för 6290/ 6288 kommunikator |  |  | 0
65 | 1 |  | Övrigt Sortiment | Boston Scientific | 6290 | Latitude, till pm o ICD i avtalet (inkl Autogen ICD). Engångskostnad/patient. Kommunikator för fast tel, IP, gsm el Wifi modem ingår. Support ingår |  |  | 3000
65 | 1 |  | Övrigt Sortiment | Boston Scientific | 6288 | Latitude, till tidigare pm, ICD o CRT. Engångskostnad/patient. Kommunikator, fast tel, IP, gsm el wifi ingår. Support ingår |  |  | 5000
65 | 1 |  | Övrigt Sortiment | Boston Scientific | TY-IMPLSERV | Implantations support |  |  | 5000
65 | 1 |  | Övrigt Sortiment | Medtronic AB | 5867-3M | Fyra hattar för elektroder, 5mmUNI/5mmBIfur/IS-1/IS-1 LP, Medtronic. |  |  | 152
65 | 1 |  | Övrigt Sortiment | Medtronic AB | 6227DEF04 | Attain Deflectable Catheter delivery system, 45cm Medtronic | Attain Deflectable |  | 4500
65 | 1 |  | Övrigt Sortiment | Medtronic AB | 6248VI-130 | Introducer, för leverans av vänsterkammar elektrod, 6248VI-130 Attain Select II 65 cm, Medtronic | ATTAIN SELECT II |  | 1950
65 | 1 |  | Övrigt Sortiment | Medtronic AB | 6248VI-130L | Introducer, för leverans av vänsterkammar elektrod, 6248VI-130L Attain Select II 65 cm, Medtronic | ATTAIN SELECT II |  | 1950
65 | 1 |  | Övrigt Sortiment | Medtronic AB | 6248VI-130P | Introducer, för leverans av vänsterkammar elektrod, 6248VI-130P Attain Select II 65 cm, Medtronic | ATTAIN SELECT II |  | 1950
65 | 1 |  | Övrigt Sortiment | Medtronic AB | 6248VI-90 | Introducer, för leverans av vänsterkammar elektrod, 6248VI-90 Attain Select II 65 cm, Medtronic | ATTAIN SELECT II |  | 1950
65 | 1 |  | Övrigt Sortiment | Medtronic AB | 6248VI-90L | Introducer, för leverans av vänsterkammar elektrod, 6248VI-90L Attain Select II 65 cm, Medtronic | ATTAIN SELECT II |  | 1950
65 | 1 |  | Övrigt Sortiment | Medtronic AB | 6248VI-90P | Introducer, för leverans av vänsterkammar elektrod, 6248VI-90P Attain Select II 65 cm, Medtronic | ATTAIN SELECT II |  | 1950
65 | 1 |  | Övrigt Sortiment | Medtronic AB | 6248VI-90S | Introducer, för leverans av vänsterkammar elektrod, 6248VI-90S Attain Select II 65 cm, Medtronic | ATTAIN SELECT II |  | 1950
65 | 1 |  | Övrigt Sortiment | Medtronic AB | 6248VI-90SP | Introducer, för leverans av vänsterkammar elektrod, 6248VI-90SP Attain Select II 65 cm, Medtronic | ATTAIN SELECT II |  | 1950
65 | 1 |  | Övrigt Sortiment | Medtronic AB | 6250EH02 | Introducer, för leverans av vänsterkammar elektrod, 6250EH02 ATTAIN EXT HOOK, 50 cm, Medtronic | ATTAIN COMMAND |  | 2050
65 | 1 |  | Övrigt Sortiment | Medtronic AB | 6250MPR02 | Introducer, för leverans av vänsterkammar elektrod, 6250MPR02 ATTAIN MP-R, 45cm, Medtronic | ATTAIN COMMAND |  | 1950
65 | 1 |  | Övrigt Sortiment | Medtronic AB | 6250VI-3D | Introducer, för leverans av vänsterkammar elektrod, 6250VI-3D Attain Command, 45cm, Medtronic | ATTAIN COMMAND |  | 2295
65 | 1 |  | Övrigt Sortiment | Medtronic AB | 6250VI-45S | Introducer, för leverans av vänsterkammar elektrod, 6250VI-45S Straight, 45cm, Medtronic | ATTAIN COMMAND |  | 2295
65 | 1 |  | Övrigt Sortiment | Medtronic AB | 6250VI-50S | Introducer, för leverans av vänsterkammar elektrod, 6250VI-50S Straight, 50cm, Medtronic | ATTAIN COMMAND |  | 2295
65 | 1 |  | Övrigt Sortiment | Medtronic AB | 6250VI-57S | Introducer, för leverans av vänsterkammar elektrod, 6250VI-57S Straight, 57,5cm, Medtronic | ATTAIN COMMAND |  | 2295
65 | 1 |  | Övrigt Sortiment | Medtronic AB | 6250VI-AM | Introducer, för leverans av vänsterkammar elektrod, 6250VI-AM Attain Command, 50cm, Medtronic | ATTAIN COMMAND |  | 2295
65 | 1 |  | Övrigt Sortiment | Medtronic AB | 6250VI-EH | Introducer, för leverans av vänsterkammar elektrod, 6250VI-EH Attain Command, 50cm, Medtronic | ATTAIN COMMAND |  | 2395
65 | 1 |  | Övrigt Sortiment | Medtronic AB | 6250VI-EHXL | Introducer, för leverans av vänsterkammar elektrod, 6250VI-EHXL Attain Command, 57,5cm, Medtronic | ATTAIN COMMAND |  | 2495
65 | 1 |  | Övrigt Sortiment | Medtronic AB | 6250VI-MB2 | Introducer, för leverans av vänsterkammar elektrod, 6250VI-MB2 Attain Command, 45cm, Medtronic | ATTAIN COMMAND |  | 2295
65 | 1 |  | Övrigt Sortiment | Medtronic AB | 6250VI-MB2X | Introducer, för leverans av vänsterkammar elektrod, 6250VI-MB2X Attain Command, 50cm, Medtronic | ATTAIN COMMAND |  | 2295
65 | 1 |  | Övrigt Sortiment | Medtronic AB | 6250VI-MP | Introducer, för leverans av vänsterkammar elektrod, 6250VI-MP Attain Command, 50cm, Medtronic | ATTAIN COMMAND |  | 2295
65 | 1 |  | Övrigt Sortiment | Medtronic AB | 6250VI-MPR | Introducer, för leverans av vänsterkammar elektrod, 6250VI-MPR Attain Command, 45cm, Medtronic | ATTAIN COMMAND |  | 2295
65 | 1 |  | Övrigt Sortiment | Medtronic AB | CMRM6122EU | TyrX Envelope CMRM6122EU Absorb Medium | TYRX |  | 10565
65 | 1 |  | Övrigt Sortiment | Medtronic AB | CMRM6133EU | TyrX Envelope CMRM6133EU Absorb Large | TYRX |  | 10565
65 | 1 |  | Övrigt Sortiment | Medtronic AB | GWR419588 | GUIDE WIRE GWR419588 ATTAIN HYBRID 108CM | Attain Hybrid |  | 1400
65 | 1 |  | Övrigt Sortiment | Medtronic AB | 6230UNI | SLITTER 6230UNI UNIVERSAL II | MDT Lead Acc |  | 300
65 | 1 |  | Övrigt Sortiment | Medtronic AB | LVZRLS180J | GUIDEWIRE LVZRLS180J ZGR CRM J180 HYD | Zinger Light |  | 600
65 | 1 |  | Övrigt Sortiment | Medtronic AB | 6232ADJ | SLITTER 6232ADJ ADJUSTABLE | MDT Lead Acc |  | 330
65 | 1 |  | Övrigt Sortiment | Medtronic AB | GWR419488 | GUIDE WIRE GWR419488 108CM | Attain Hybrid |  | 1400
65 | 1 |  | Övrigt Sortiment | Medtronic AB | GWR419688 | GUIDE WIRE GWR419688 ATTAIN HYBRID 108CM | Attain Hybrid |  | 1400
65 | 1 |  | Övrigt Sortiment | Medtronic AB | GWR419388 | GUIDE WIRE GWR419388 108CM | Attain Hybrid |  | 1400
65 | 1 |  | Övrigt Sortiment | Medtronic AB | 6248VAL | Valve, 6248VAL, Adjustable, US Mkt, EN | MDT Lead Acc |  | 300
65 | 1 |  | Övrigt Sortiment | Medtronic AB | GWR419678 | GUIDE WIRE GWR419678 ATTAIN HYBRID 78CM | Attain Hybrid |  | 1400
65 | 1 |  | Övrigt Sortiment | Medtronic AB | 24952A | CareLink Home Monitror | CareLink |  | 0
65 | 1 |  | Övrigt Sortiment | Medtronic AB | CLSERV-IPG | CareLink abonnemang för Pacemaker, avgift per patient | CareLink |  | 3000
65 | 1 |  | Övrigt Sortiment | Medtronic AB | CLSERV-ICD-WIRELES | CareLink abonnemang för ICD & CRT-D, avgift per patient | CareLink |  | 0
65 | 1 |  | Övrigt Sortiment | Medtronic AB | SUPPORTA5-SRV | Implantationssupport, avgift per tilfälle – 24 & 48 timer | Medtronic |  | 7000
65 | 1 |  | Övrigt Sortiment | Medtronic AB | MI2355A | INTRODUCER MI2355A MICRA 23F 55.7CM HYDR | Micra Introducer |  | 3750
65 | 1 |  | Övrigt Sortiment | Octopus Medical AB | 143-398384 | Introducer LV | Safesheath 10 F |  | 775
65 | 1 |  | Övrigt Sortiment | Octopus Medical AB | 225-112149 | Magnet | M50 magnet |  | 935
65 | 1 |  | Övrigt Sortiment | Octopus Medical AB | 251-401826 | Sändare HomeMonitoring | Cardiomessenger Smart |  | 5000
65 | 1 |  | Övrigt Sortiment | Octopus Medical AB | 225-396985 | Steril påse programmerarhuvud | PGH sterile cover |  | 2800
Note on A2: Produktgrupp
Note on B2: Position
Note on C2: Öyvind Bjerke: Rangordning efter anbudssumma då hänsyn tagits till mervärdesmodellen
Note on D2: Köparens beskrivning av efterfrågad artikel
Note on E2: Anbudsgivarens företagsnamn
Note on F2: Anbudsgivarens artikelnummer
Note on G2: Anbudsgivarens benämning på produkten
Note on H2: Produktens eventuella varunamn
Note on I2: Övrig relevant information om produkten
Note on J2: Anbudsgivarens pris i SEK på efterfrågad enhet
Note on K2: Jämförelsesumma efter mervärdesmodellen.